## 表3_单项工程造价汇总表_17取费(福建2022)
表3
单项工程造价汇总表
工程名称：单项工程
序号 | 单 位 工 程 名 称 | 金额（元） | 其中
|  |  | 安全文明施工费（元） | 人工费 （元）
1 | 机场油库-其他工程 | 187969.39 | 969.02 | 148183.8
2 | 航空加油站-其他工程 | 576.59 | 2.97 | 453.99
3 | 机场油库-安装 | 1299041.86 | 8373.93 | 854769.77
4 | 航空加油站-安装 | 310296.44 | 1599.63 | 191751.04
合 计 |  | 1797884.28 | 10945.55 | 1195158.6

## 表4_单位工程造价汇总表_17取费
表4
单位工程造价汇总表
工程名称：单项工程_机场油库-其他工程
序号 | 汇 总 内 容 | 金额（元）
1 | 分部分项工程费 | 186348.15
1.1 | 电缆沟（暂定） | 14474.7
1.2 | 油泵棚操作钢平台（已调整） | 31349.7
1.3 | 20000m³储油罐罐前操作钢平台 | 72995.72
1.4 | 航煤储罐区工艺管墩和消防管架 | 49848.07
1.5 | 100m³回收罐操作钢平台 | 17679.96
2 | 措施项目费 | 1621.24
2.1 | 总价措施项目费 | 1621.24
2.1.1 | 安全文明施工费 | 969.02
2.1.2 | 其他总价措施费 | 652.22
2.2 | 单价措施项目费 | 0
3 | 其他项目费 | 0
3.1 | 暂列金额 | 0
3.2 | 专业工程暂估价 | 0
3.3 | 总承包服务费 | 0
合计=1+2+3 |  | 187969.39

## 表4_单位工程造价汇总表_17取费_1
表4
单位工程造价汇总表
工程名称：单项工程_航空加油站-其他工程
序号 | 汇 总 内 容 | 金额（元）
1 | 分部分项工程费 | 571.62
1.1 | 工艺管道基础 | 571.62
2 | 措施项目费 | 4.97
2.1 | 总价措施项目费 | 4.97
2.1.1 | 安全文明施工费 | 2.97
2.1.2 | 其他总价措施费 | 2
2.2 | 单价措施项目费 | 0
3 | 其他项目费 | 0
3.1 | 暂列金额 | 0
3.2 | 专业工程暂估价 | 0
3.3 | 总承包服务费 | 0
合计=1+2+3 |  | 576.59

## 表4_单位工程造价汇总表_17取费_2
表4
单位工程造价汇总表
工程名称：单项工程_机场油库-安装
序号 | 汇 总 内 容 | 金额（元）
1 | 分部分项工程费 | 1286081.87
1.1 | 油库-给水 | 55778.35
1.2 | 油库-生活污水 | 127994.97
1.3 | 油库-雨水 | 12546.62
1.4 | 油库-雨水回用系统 | 5396.37
1.5 | 水罐区域-消防 | 20783.62
1.6 | 油罐区域-消防 | 278522.86
1.7 | 消防泵房-自控 | 1751.33
1.8 | 消防水罐-自控 | 906.78
1.9 | 油库-自控 | 250.92
1.10 | 油库-自控管线 | 118715.57
1.11 | 油库-电气管线 | 173617.35
1.12 | 油库-电气设备 | 148000.45
1.13 | 油库-通信外线 | 63016.12
1.14 | 油库-监控 | 135352.62
1.15 | 油库-围界报警系统 | 4780.55
1.16 | 油库-火灾自动报警系统 | 35900
1.17 | 油库-门禁系统 | 8559.74
1.18 | 配电房-低压电气设备 | 47405.01
1.19 | 消防泵棚-消防管道及设备 | 45480.82
1.20 | 消防泵棚-消防电气设备 | 1321.82
2 | 措施项目费 | 12959.99
2.1 | 总价措施项目费 | 12959.99
2.1.1 | 安全文明施工费 | 8373.93
2.1.2 | 其他总价措施费 | 4586.06
2.2 | 单价措施项目费 | 0
3 | 其他项目费 | 0
3.1 | 暂列金额 | 0
3.2 | 专业工程暂估价 | 0
3.3 | 总承包服务费 | 0
合计=1+2+3 |  | 1299041.86

## 表4_单位工程造价汇总表_17取费_3
表4
单位工程造价汇总表
工程名称：单项工程_航空加油站-安装
序号 | 汇 总 内 容 | 金额（元）
1 | 分部分项工程费 | 307620.14
1.1 | 航空加油站-电缆 | 67956.37
1.2 | 航空加油站-电气 | 46392.98
1.3 | 航空加油站-给水 | 46492.41
1.4 | 航空加油站-生活污水 | 31314.96
1.5 | 航空加油站-通信外线 | 27681.96
1.6 | 航空加油站-监控 | 68305.51
1.7 | 航空加油站-门禁系统 | 4549.86
1.8 | 航空加油站-火灾自动报警系统 | 14926.09
2 | 措施项目费 | 2676.3
2.1 | 总价措施项目费 | 2676.3
2.1.1 | 安全文明施工费 | 1599.63
2.1.2 | 其他总价措施费 | 1076.67
2.2 | 单价措施项目费 | 0
3 | 其他项目费 | 0
3.1 | 暂列金额 | 0
3.2 | 专业工程暂估价 | 0
3.3 | 总承包服务费 | 0
合计=1+2+3 |  | 310296.44

## 表5_分部分项工程量清单与计价表_17取费
表5
分部分项工程量清单与计价表
工程名称：单项工程_机场油库-其他工程
序号 | 项目编码 | 项目名称 | 项目特征描述 | 计量 单位 | 工程量 | 金 额（元）
[6 empty] | 综合单价 | 合价
一 | 电缆沟（暂定）
1 | 030413001001 | 电缆沟支架 40*40*4 | 1.名称:电缆沟支架 2.规格:热镀锌角钢∠40×40×4 3.材质:项目特征未明确的参考图纸及相关规范，结合现场实际进行施工，此项目未尽内容、但为完成该项目所必须的，请投标人在综合单价内考虑； | t | 6.15 | 2353.61 | 14474.7
小 计 | [6 empty] | 14474.7
二 | 油泵棚操作钢平台（已调整）
1 | 010516002001 | 预埋铁件 | 1.钢筋种类： HRB400E /综合直径 2.其它：满足设计要求及相关现行规范 3.含钢筋制作、安装、运输等全部工作内容 | t | 0.03 | 962.67 | 28.88
2 | 010603002001 | 钢柱 | 1.钢材材质Q235B 2.焊缝及焊条规格符合设计要求 3.安装高度综合考虑 4.包括制作、运输、装卸、安装、成品保护、检验检测、验收等所有措施 5.部位：钢柱 | t | 2.52 | 2157.93 | 5437.98
3 | 010604001001 | 钢梁 | 1.钢材材质Q235B 2.焊缝及焊条规格符合设计要求 3.安装高度综合考虑 4.包括制作、运输、装卸、安装、成品保护、检验检测、验收等所有措施 5.部位：钢梁 | t | 6.1 | 1985.14 | 12109.35
4 | 010606008001 | 钢梯 | 1.钢梯 2.工作内容:钢梯制作、安装、刷防锈漆等所有内容 3.钢梯做法见图集15J401第A6页 T3A08以及第A9页节点3和节点9 4.钢梯踏步板选用图集15J401第A31页c5型踏步板 | t | 1.028 | 2861.63 | 2941.76
5 | 010606013001 | 钢格栅 | 1.平台顶铺设热镀锌钢格栅板,格栅板规格采用G255/30/100W 2.型钢放样,划线,截料,平直,钻孔,焊接,成品纠正,洞内及垂直运输,安装 | m2 | 110.96 | 23.6 | 2618.66
6 | 011503001001 | 钢管栏杆 | 1.栏杆材质：钢管栏杆 2.栏杆高度：1050mm 3.平台顶四周设栏杆,栏杆做法见图集15J401第B25页LG11 4.包括制作、安装（含预埋件等）、刷油漆涂料、材料运输、成品保护、各项检验检测等所有措施 | m | 112.4 | 73.07 | 8213.07
小 计 | [6 empty] | 31349.7
三 | 20000m³储油罐罐前操作钢平台
1 | 010516002002 | 预埋铁件 | 1.钢筋种类： HRB400E /综合直径 2.其它：满足设计要求及相关现行规范 3.含钢筋制作、安装、运输等全部工作内容 | t | 0.085 | 962.59 | 81.82
2 | 010606013002 | M-1钢垫板 | 1.钢材材质Q235B 2.焊缝及焊条规格符合设计要求 3.安装高度综合考虑 4.包括制作、运输、装卸、安装、成品保护、检验检测、验收等所有措施 5.部位：钢垫板 | t | 0.138 | 2970.51 | 409.93
3 | 010603002002 | 钢柱 | 1.钢材材质Q235B 2.焊缝及焊条规格符合设计要求 3.安装高度综合考虑 4.包括制作、运输、装卸、安装、成品保护、检验检测、验收等所有措施 5.部位：钢柱 | t | 4.91 | 2157.93 | 10595.44
4 | 010604001002 | 钢梁 | 1.钢材材质Q235B 2.焊缝及焊条规格符合设计要求 3.安装高度综合考虑 4.包括制作、运输、装卸、安装、成品保护、检验检测、验收等所有措施 5.部位：钢梁 | t | 10.325 | 1985.14 | 20496.57
5 | 010606001001 | 钢支撑 | 1.钢材材质Q235B 2.焊缝及焊条规格符合设计要求 3.安装高度综合考虑 4.包括制作、运输、装卸、安装、成品保护、检验检测、验收等所有措施 5.部位：钢斜撑 | t | 1.105 | 2459.8 | 2718.08
6 | 010606008002 | 钢梯 | 1.钢梯 2.工作内容:钢梯制作、安装、刷防锈漆等所有内容 3.钢梯做法见图集15J401第A6页T3A08以及第A9页节点3和节点9 4.钢梯踏步板选用图集15J401第A31页c7型踏步板 | t | 0.833 | 2861.62 | 2383.73
7 | 010606013003 | 钢格栅 | 1.平台顶铺设热镀锌钢格栅板,格栅板规格采用G255/30/100W 2.型钢放样,划线,截料,平直,钻孔,焊接,成品纠正,洞内及垂直运输,安装 | m2 | 109.79 | 23.6 | 2591.04
8 | 011503001002 | 钢管栏杆 | 1.栏杆材质：钢管栏杆 2.栏杆高度：1050mm 3.平台顶四周设栏杆,栏杆做法见图集15J401第B25页LG11 4.包括制作、安装（含预埋件等）、刷油漆涂料、材料运输、成品保护、各项检验检测等所有措施 | m | 461.4 | 73.08 | 33719.11
小 计 | [6 empty] | 72995.72
四 | 航煤储罐区工艺管墩和消防管架
| 1 | F. 金属结构工程 |  |  |  |  | 49465.49
1 | 010516002003 | 预埋铁件 | 1.钢筋种类： HRB400E /综合直径 2.其它：满足设计要求及相关现行规范 3.含钢筋制作、安装、运输等全部工作内容 | t | 1.412 | 962.55 | 1359.12
2 | 011502007001 | 聚四氟乙烯棒 | 1.聚四氟乙烯棒，规格尺寸详见图纸 2.包含制作、安装、运输等全部工作内容 | m | 78.3 | 6.24 | 488.59
3 | 010606013004 | 钢垫板 | 1.钢材材质Q235B 2.焊缝及焊条规格符合设计要求 3.安装高度综合考虑 4.包括制作、运输、装卸、安装、成品保护、检验检测、验收等所有措施 5.部位：钢垫板 | t | 3.52 | 2970.49 | 10456.12
4 | 010603002003 | 钢柱 | 1.钢材材质Q235B 2.焊缝及焊条规格符合设计要求 3.安装高度综合考虑 4.包括制作、运输、装卸、安装、成品保护、检验检测、验收等所有措施 5.部位：钢柱 | t | 14.36 | 2157.93 | 30987.87
5 | 010604001003 | 钢梁 | 1.钢材材质Q235B 2.焊缝及焊条规格符合设计要求 3.安装高度综合考虑 4.包括制作、运输、装卸、安装、成品保护、检验检测、验收等所有措施 5.部位：钢梁 | t | 3.11 | 1985.14 | 6173.79
| 2 | F. 金属结构工程 |  |  |  |  | 382.58
1 | 010606001002 | 钢支撑、钢拉条 | 1.钢材品种、规格:[10 Q235b 2.构件类型:钢支撑 3.安装高度:3.6米以内 | t | 0.196 | 1951.94 | 382.58
小 计 | [6 empty] | 49848.07
五 | 100m³回收罐操作钢平台
1 | 010516002004 | 预埋铁件 | 1.钢筋种类： HRB400E /综合直径 2.其它：满足设计要求及相关现行规范 3.含钢筋制作、安装、运输等全部工作内容 | t | 0 | 0 | 0
2 | 010606013005 | 钢垫板 | 1.钢材材质Q235B 2.焊缝及焊条规格符合设计要求 3.安装高度综合考虑 4.包括制作、运输、装卸、安装、成品保护、检验检测、验收等所有措施 5.部位：钢垫板 | t | 0.024 | 2970.42 | 71.29
3 | 010603002004 | 钢柱 | 1.钢材材质Q235B 2.焊缝及焊条规格符合设计要求 3.安装高度综合考虑 4.包括制作、运输、装卸、安装、成品保护、检验检测、验收等所有措施 5.部位：钢柱 | t | 0.107 | 2157.94 | 230.9
4 | 010604001004 | 钢梁 | 1.钢材材质Q235B 2.焊缝及焊条规格符合设计要求 3.安装高度综合考虑 4.包括制作、运输、装卸、安装、成品保护、检验检测、验收等所有措施 5.部位：钢梁 | t | 1.455 | 1985.14 | 2888.38
5 | 010606001003 | 钢支撑 | 1.钢材材质Q235B 2.焊缝及焊条规格符合设计要求 3.安装高度综合考虑 4.包括制作、运输、装卸、安装、成品保护、检验检测、验收等所有措施 5.部位：钢斜撑 | t | 0.095 | 2459.79 | 233.68
6 | 010606008003 | 钢梯 | 1.钢梯 2.工作内容:钢梯制作、安装、刷防锈漆等所有内容 3.钢梯做法见图集15J401第A6页 T2A08以及第A7页节点3和节点9(硬化地坪）或节点10（土面区，基础埋深0.5米） 4.钢梯踏步板选用图集15J401第A31页c5型踏步板 | t | 2.57 | 2861.63 | 7354.39
7 | 010606013006 | 钢格栅 | 1.平台顶铺设热镀锌钢格栅板,格栅板规格采用G255/30/100W 2.型钢放样,划线,截料,平直,钻孔,焊接,成品纠正,洞内及垂直运输,安装 | m2 | 52.97 | 23.6 | 1250.09
8 | 011503001003 | 钢管栏杆 | 1.栏杆材质：钢管栏杆 2.栏杆高度：1050mm 3.平台顶四周设栏杆,栏杆做法见图集15J401第B25页LG11 4.包括制作、安装（含预埋件等）、刷油漆涂料、材料运输、成品保护、各项检验检测等所有措施 | m | 77.34 | 73.07 | 5651.23
小 计 | [6 empty] | 17679.96
合 计 | [6 empty] | 186348.15

## 表5_分部分项工程量清单与计价表_17取费_1
表5
分部分项工程量清单与计价表
工程名称：单项工程_航空加油站-其他工程
序号 | 项目编码 | 项目名称 | 项目特征描述 | 计量 单位 | 工程量 | 金 额（元）
[6 empty] | 综合单价 | 合价
一 | 工艺管道基础
1 | 010516002005 | 预埋铁件 | 1.钢筋种类： HRB400E /综合直径 2.其它：满足设计要求及相关现行规范 3.含钢筋制作、安装、运输等全部工作内容 | t | 0.28 | 962.54 | 269.51
2 | 010603002005 | 钢柱 | 1.钢材材质Q235B 2.焊缝及焊条规格符合设计要求 3.安装高度综合考虑 4.包括制作、运输、装卸、安装、成品保护、检验检测、验收等所有措施 5.部位：钢柱 | t | 0.14 | 2157.93 | 302.11
小 计 | [6 empty] | 571.62
合 计 | [6 empty] | 571.62

## 表5_分部分项工程量清单与计价表_17取费_2
表5
分部分项工程量清单与计价表
工程名称：单项工程_机场油库-安装
序号 | 项目编码 | 项目名称 | 项目特征描述 | 计量 单位 | 工程量 | 金 额（元）
[6 empty] | 综合单价 | 合价
一 | 油库-给水
1 | 031001007001 | 钢骨架塑料复合管 DN50 | 1.名称:钢骨架塑料复合管 2.介质:给水 3.材质、规格:DN50 4.连接形式:电熔连接 5.安装部位:详见设计图纸 6.压力试验及吹、洗设计要求:满足设计及规范要求 7.其他:项目特征未明确的参考图纸及相关规范，结合现场实际进行施工，此项目未尽内容、但为完成该项目所必须的，请投标人在综合单价内考虑； | m | 789 | 14.83 | 11700.87
2 | 031001007002 | 钢骨架塑料复合管 DN100 | 1.名称:钢骨架塑料复合管 2.介质:给水 3.材质、规格:DN100 4.连接形式:电熔连接 5.安装部位:详见设计图纸 6.压力试验及吹、洗设计要求:满足设计及规范要求 7.其他:项目特征未明确的参考图纸及相关规范，结合现场实际进行施工，此项目未尽内容、但为完成该项目所必须的，请投标人在综合单价内考虑； | m | 18.2 | 17.56 | 319.59
3 | 031001007003 | 钢骨架塑料复合管 DN150 | 1.名称:钢骨架塑料复合管 2.介质:给水 3.材质、规格:DN150 4.连接形式:电熔连接 5.安装部位:详见设计图纸 6.压力试验及吹、洗设计要求:满足设计及规范要求 7.其他:项目特征未明确的参考图纸及相关规范，结合现场实际进行施工，此项目未尽内容、但为完成该项目所必须的，请投标人在综合单价内考虑； | m | 191.6 | 22.85 | 4378.06
4 | 031003003001 | 蝶阀 D341X-10C DN150 | 1.名称:蝶阀 2.规格、压力等级:D341X-10C DN150 3.材质:详见设计图纸 4.其他:项目特征未明确的参考图纸及相关规范，结合现场实际进行施工，此项目未尽内容、但为完成该项目所必须的，请投标人在综合单价内考虑； | 个 | 4 | 147.55 | 590.2
5 | 031003003002 | 闸阀 Z45X-10C DN150（甲供） | 1.名称:闸阀（甲供） 2.规格、压力等级:Z45X-10C DN150 3.材质:详见设计图纸 4.其他:项目特征未明确的参考图纸及相关规范，结合现场实际进行施工，此项目未尽内容、但为完成该项目所必须的，请投标人在综合单价内考虑； | 个 | 7 | 147.55 | 1032.85
6 | 031003003003 | 闸阀 Z45X-10C DN50（甲供） | 1.名称:闸阀（甲供） 2.规格、压力等级:Z45X-10C DN50 3.材质:详见设计图纸 4.其他:项目特征未明确的参考图纸及相关规范，结合现场实际进行施工，此项目未尽内容、但为完成该项目所必须的，请投标人在综合单价内考虑； | 个 | 2 | 37.89 | 75.78
7 | 031003012001 | 低阻力倒流防止器 LHS745X DN50 PN1.0 | 1.名称:低阻力倒流防止器 2.型号、规格:LHS745X DN50 PN1.0 3.其他:项目特征未明确的参考图纸及相关规范，结合现场实际进行施工，此项目未尽内容、但为完成该项目所必须的，请投标人在综合单价内考虑； | 套 | 1 | 223.9 | 223.9
8 | 031003012002 | 低阻力倒流防止器 LHS745X DN150 PN1.0 | 1.名称:低阻力倒流防止器 2.型号、规格:LHS745X DN150 PN1.0 3.其他:项目特征未明确的参考图纸及相关规范，结合现场实际进行施工，此项目未尽内容、但为完成该项目所必须的，请投标人在综合单价内考虑； | 套 | 2 | 767.24 | 1534.48
9 | 031003013001 | 远传复式水表 DN150 | 1.名称:远传复式水表 2.型号、规格:DN150 3.附件配置:详见设计图纸 4.安装部位(室内外):室外 5.其他:项目特征未明确的参考图纸及相关规范，结合现场实际进行施工，此项目未尽内容、但为完成该项目所必须的，请投标人在综合单价内考虑； | 个 | 2 | 695.21 | 1390.42
10 | 031004014001 | 事故洗眼器 | 1.名称:事故洗眼器 2.其他:项目特征未明确的参考图纸及相关规范，结合现场实际进行施工，此项目未尽内容、但为完成该项目所必须的，请投标人在综合单价内考虑； | 个 | 7 | 3.09 | 21.63
11 | 030901011001 | 地上式消火栓 SS100/65-1.6 | 1.名称:地上式消火栓 2.型号、规格:SS100/65-1.6 3.其他:项目特征未明确的参考图纸及相关规范，结合现场实际进行施工，此项目未尽内容、但为完成该项目所必须的，请投标人在综合单价内考虑； | 套 | 11 | 213.28 | 2346.08
12 | 010101003013 | 挖沟槽土方 | 1.土壤类别:一、二类土 2.挖土深度:详见设计图纸 | m3 | 1568.116 | 5.12 | 8028.75
13 | 010103001029 | 回填细砂 | 1.填方材料品种:回填原砂 2.密实度要求:详见设计图纸 3.填方粒径要求:详见设计图纸 | m3 | 764.5 | 3.72 | 2843.94
14 | 010103002033 | 余方弃置 | 1.土壤类别：综合考虑 2.外运运距：1km | m3 | 0 | 0 | 0
15 | 010103002119 | 余方弃置 | 1.土壤类别：综合考虑 2.外运运距：5km | m3 | 1568.116 | 13.45 | 21091.16
16 | 031003019001 | 止溢型埋地式远射程旋转喷头 DN15 | 1.名称:止溢型埋地式远射程旋转喷头 2.规格、压力等级:DN15 3.其他:项目特征未明确的参考图纸及相关规范，结合现场实际进行施工，此项目未尽内容、但为完成该项目所必须的，请投标人在综合单价内考虑； | 个 | 8 | 25.08 | 200.64
小 计 | [6 empty] | 55778.35
二 | 油库-生活污水
1 | 031001002002 | 不锈钢无缝钢管 GB/T14976-2012 Φ88.9x4.5 06Cr19Ni10（甲供） | 1.名称:不锈钢无缝钢管（甲供） 2.介质:污水 3.材质、规格:GB/T14976-2012 Φ88.9x4.5 06Cr19Ni10 4.连接形式:氩弧焊 5.敷设方式:埋地安装 6.防腐:3PE加强级外防腐甲供 7.压力试验及吹、洗设计要求:满足设计及规范要求 8.其他:项目特征未明确的参考图纸及相关规范，结合现场实际进行施工，此项目未尽内容、但为完成该项目所必须的，请投标人在综合单价内考虑； | m | 658.13 | 22.69 | 14932.97
2 | 031001006002 | 聚乙烯双壁波纹管 DN100 SN8 | 1.名称:聚乙烯双壁波纹管 2.介质:污水 3.材质、规格:DN100 SN8 4.连接形式:橡胶圈承插连接 5.压力试验及吹、洗设计要求:满足设计及规范要求 6.其他:项目特征未明确的参考图纸及相关规范，结合现场实际进行施工，此项目未尽内容、但为完成该项目所必须的，请投标人在综合单价内考虑； | m | 25.6 | 19.75 | 505.6
3 | 031001006004 | 聚乙烯双壁波纹管 DN200 SN8 | 1.名称:聚乙烯双壁波纹管 2.介质:污水 3.材质、规格:DN200 SN8 4.连接形式:橡胶圈承插连接 5.压力试验及吹、洗设计要求:满足设计及规范要求 6.其他:项目特征未明确的参考图纸及相关规范，结合现场实际进行施工，此项目未尽内容、但为完成该项目所必须的，请投标人在综合单价内考虑； | m | 314 | 19.75 | 6201.5
4 | 031001002008 | 无缝钢管 Φ219.1×6.0（甲供） | 1.名称:无缝钢管（甲供） 2.介质:污水 3.材质、规格:Φ219.1×6.0 4.连接形式:焊接 5.防腐:3PE加强级外防腐甲供 6.压力试验及吹、洗设计要求:满足设计及规范要求 7.其他:项目特征未明确的参考图纸及相关规范，结合现场实际进行施工，此项目未尽内容、但为完成该项目所必须的，请投标人在综合单价内考虑； | m | 0 | 0 | 0
5 | 031003003004 | 直埋式软密封闸阀 MZ45F-10Q DN200（甲供） | 1.名称:直埋式软密封闸阀（甲供） 2.规格、压力等级:MZ45F-10Q DN200 3.材质:详见设计图纸 4.其他:项目特征未明确的参考图纸及相关规范，结合现场实际进行施工，此项目未尽内容、但为完成该项目所必须的，请投标人在综合单价内考虑； | 个 | 6 | 190.5 | 1143
6 | 031004014002 | 清扫口 | 1.名称:清扫口 2.材质:不锈钢 3.型号、规格:DN100 | 个 | 10 | 10.59 | 105.9
7 | 010101003015 | 挖沟槽土方 | 1.土壤类别:一、二类土 2.挖土深度:详见设计图纸 | m3 | 3877.18 | 5.12 | 19851.16
8 | 010103001030 | 回填细砂 | 1.填方材料品种:回填原砂 2.密实度要求:详见设计图纸 3.填方粒径要求:详见设计图纸 | m3 | 1243.22 | 3.72 | 4624.78
9 | 010103002034 | 余方弃置 | 1.土壤类别：综合考虑 2.外运运距：1km | m3 | 0 | 0 | 0
10 | 010103002120 | 余方弃置 | 1.土壤类别：综合考虑 2.外运运距：5km | m3 | 5994.8 | 13.45 | 80630.06
小 计 | [6 empty] | 127994.97
三 | 油库-雨水
1 | 031001002003 | 无缝钢管 Φ219.1×6.0（甲供） | 1.名称:无缝钢管（甲供） 2.介质:雨水 3.材质、规格:Φ219.1×6.0 4.连接形式:焊接 5.防腐:3PE加强级外防腐甲供 6.压力试验及吹、洗设计要求:满足设计及规范要求 7.其他:项目特征未明确的参考图纸及相关规范，结合现场实际进行施工，此项目未尽内容、但为完成该项目所必须的，请投标人在综合单价内考虑； | m | 0 | 0 | 0
2 | 031001002004 | 无缝钢管 Φ406.4×7.1（甲供） | 1.名称:无缝钢管（甲供） 2.介质:雨水 3.材质、规格:Φ406.4×7.1 4.连接形式:焊接 5.防腐:3PE加强级外防腐甲供 6.压力试验及吹、洗设计要求:满足设计及规范要求 7.其他:项目特征未明确的参考图纸及相关规范，结合现场实际进行施工，此项目未尽内容、但为完成该项目所必须的，请投标人在综合单价内考虑； | m | 0 | 0 | 0
3 | 031001005001 | 球墨铸铁管 DN1000 | 1.名称:球墨铸铁管 2.介质:雨水 3.材质、规格:DN1000 4.连接形式:橡胶圈承插连接 5.防腐:出厂内外防腐，内衬水泥砂浆，外喷涂沥青漆 6.压力试验及吹、洗设计要求:满足设计及规范要求 7.其他:项目特征未明确的参考图纸及相关规范，结合现场实际进行施工，此项目未尽内容、但为完成该项目所必须的，请投标人在综合单价内考虑； | m | 20.2 | 90.2 | 1822.04
4 | 031003003005 | 直埋式软密封电动闸阀 DMZ45F-10Q DN200（甲供） | 1.名称:直埋式软密封电动闸阀 （甲供） 2.规格、压力等级:DMZ45F-10Q DN200 3.材质:详见设计图纸 4.电机接线:含电动机检查接线费用 5.其他:项目特征未明确的参考图纸及相关规范，结合现场实际进行施工，此项目未尽内容、但为完成该项目所必须的，请投标人在综合单价内考虑； | 个 | 7 | 558.51 | 3909.57
5 | 031003003006 | 附壁式电动矩形闸门 | 1.名称:附壁式电动矩形闸门 2.规格、压力等级:1000×1000 3.材质:球墨铸铁 4.其他:项目特征未明确的参考图纸及相关规范，结合现场实际进行施工，此项目未尽内容、但为完成该项目所必须的，请投标人在综合单价内考虑； | 个 | 1 | 1000 | 1000
6 | 031003003007 | 附壁式电动矩形闸门 | 1.名称:附壁式电动矩形闸门 2.规格、压力等级:400×400 3.材质:球墨铸铁 4.其他:项目特征未明确的参考图纸及相关规范，结合现场实际进行施工，此项目未尽内容、但为完成该项目所必须的，请投标人在综合单价内考虑； | 个 | 1 | 500 | 500
7 | 010101003016 | 挖沟槽土方 | 1.土壤类别:一、二类土 2.挖土深度:详见设计图纸 | m3 | 153.62 | 5.12 | 786.53
8 | 010103001031 | 回填细砂 | 1.填方材料品种:回填原砂 2.密实度要求:详见设计图纸 3.填方粒径要求:详见设计图纸 | m3 | 167.04 | 3.72 | 621.39
9 | 010103002035 | 余方弃置 | 1.土壤类别：综合考虑 2.外运运距：1km | m3 | 0 | 0 | 0
10 | 010103002121 | 余方弃置 | 1.土壤类别：综合考虑 2.外运运距：5km | m3 | 290.49 | 13.45 | 3907.09
小 计 | [6 empty] | 12546.62
四 | 油库-雨水回用系统
1 | 030109011001 | 自搅匀潜水泵 qb=40m3/h，Hb=15m，N=3.0kW | 1.名称:自搅匀潜水泵 2.规格:qb=40m3/h，Hb=15m，N=3.0kW 3.单机试运转要求:详见设计图纸 4.检查接线:含电动机检查接线费用 5.其他:项目特征未明确的参考图纸及相关规范，结合现场实际进行施工，此项目未尽内容、但为完成该项目所必须的，请投标人在综合单价内考虑； | 台 | 1 | 360.32 | 360.32
2 | 030109011002 | 回用水泵 qb=20m3/h，Hb=40m，N=5.5kW | 1.名称:回用水泵 2.规格:qb=20m3/h，Hb=40m，N=5.5kW 3.单机试运转要求:详见设计图纸 4.检查接线:含电动机检查接线费用 5.其他:项目特征未明确的参考图纸及相关规范，结合现场实际进行施工，此项目未尽内容、但为完成该项目所必须的，请投标人在综合单价内考虑； | 台 | 1 | 502.76 | 502.76
3 | 031001007004 | 内外涂塑复合钢管 DN20 | 1.名称:内外涂塑复合钢管 2.介质:雨水 3.材质、规格:DN20 4.连接形式:电熔连接 5.安装部位:详见设计图纸 6.压力试验及吹、洗设计要求:满足设计及规范要求 7.其他:项目特征未明确的参考图纸及相关规范，结合现场实际进行施工，此项目未尽内容、但为完成该项目所必须的，请投标人在综合单价内考虑； | m | 57.7 | 8.09 | 466.79
4 | 031001007005 | 内外涂塑复合钢管 DN32 | 1.名称:内外涂塑复合钢管 2.介质:雨水 3.材质、规格:DN32 4.连接形式:电熔连接 5.安装部位:详见设计图纸 6.压力试验及吹、洗设计要求:满足设计及规范要求 7.其他:项目特征未明确的参考图纸及相关规范，结合现场实际进行施工，此项目未尽内容、但为完成该项目所必须的，请投标人在综合单价内考虑； | m | 10 | 8.83 | 88.3
5 | 031001007006 | 内外涂塑复合钢管 DN40 | 1.名称:内外涂塑复合钢管 2.介质:雨水 3.材质、规格:DN40 4.连接形式:电熔连接 5.安装部位:详见设计图纸 6.压力试验及吹、洗设计要求:满足设计及规范要求 7.其他:项目特征未明确的参考图纸及相关规范，结合现场实际进行施工，此项目未尽内容、但为完成该项目所必须的，请投标人在综合单价内考虑； | m | 3.2 | 7.38 | 23.62
6 | 031001007007 | 内外涂塑复合钢管 DN50 | 1.名称:内外涂塑复合钢管 2.介质:雨水 3.材质、规格:DN50 4.连接形式:电熔连接 5.安装部位:详见设计图纸 6.压力试验及吹、洗设计要求:满足设计及规范要求 7.其他:项目特征未明确的参考图纸及相关规范，结合现场实际进行施工，此项目未尽内容、但为完成该项目所必须的，请投标人在综合单价内考虑； | m | 78.7 | 10.68 | 840.52
7 | 031003003008 | 蝶阀 D341F-10C DN50 | 1.名称:蝶阀 2.规格、压力等级:D341F-10C DN50 3.材质:详见设计图纸 4.其他:项目特征未明确的参考图纸及相关规范，结合现场实际进行施工，此项目未尽内容、但为完成该项目所必须的，请投标人在综合单价内考虑； | 个 | 2 | 37.89 | 75.78
8 | 031003003009 | 止回阀 H44T-10 DN50 | 1.名称:止回阀 2.规格、压力等级:H44T-10 DN50 3.材质:详见设计图纸 4.其他:项目特征未明确的参考图纸及相关规范，结合现场实际进行施工，此项目未尽内容、但为完成该项目所必须的，请投标人在综合单价内考虑； | 个 | 1 | 37.89 | 37.89
9 | 031003019002 | 止溢型埋地式远射程旋转喷头 DN15 | 1.名称:止溢型埋地式远射程旋转喷头 2.规格、压力等级:DN15 3.其他:项目特征未明确的参考图纸及相关规范，结合现场实际进行施工，此项目未尽内容、但为完成该项目所必须的，请投标人在综合单价内考虑； | 个 | 10 | 25.08 | 250.8
10 | 031006010001 | 全自动清洗过滤器 q=15m³/h,N=0.5KW | 1.名称:全自动清洗过滤器 2.规格:q=15m³/h,N=0.5KW 3.其他:项目特征未明确的参考图纸及相关规范，结合现场实际进行施工，此项目未尽内容、但为完成该项目所必须的，请投标人在综合单价内考虑； | 台 | 1 | 267.97 | 267.97
11 | 031006011001 | 紫外线消毒器 q=15m³/h,N=0.5KW | 1.名称:紫外线消毒器 2.规格:q=15m³/h,N=0.5KW 3.其他:项目特征未明确的参考图纸及相关规范，结合现场实际进行施工，此项目未尽内容、但为完成该项目所必须的，请投标人在综合单价内考虑； | 台 | 1 | 365.19 | 365.19
12 | 010101003017 | 挖沟槽土方 | 1.土壤类别:一、二类土 2.挖土深度:详见设计图纸 | m3 | 103.54 | 5.12 | 530.12
13 | 010103001032 | 回填细砂 | 1.填方材料品种:回填原砂 2.密实度要求:详见设计图纸 3.填方粒径要求:详见设计图纸 | m3 | 52.07 | 3.72 | 193.7
14 | 010103002036 | 余方弃置 | 1.土壤类别：综合考虑 2.外运运距：1km | m3 | 0 | 0 | 0
15 | 010103002122 | 余方弃置 | 1.土壤类别：综合考虑 2.外运运距：5km | m3 | 103.54 | 13.45 | 1392.61
小 计 | [6 empty] | 5396.37
五 | 水罐区域-消防
1 | 030801001001 | 无缝钢管 Φ165.1×4.5 （甲供） | 1.名称:无缝钢管 （甲供） 2.规格:Φ165.1×4.5 3.连接形式、焊接方法:焊接 4.压力试验、吹扫与清洗设计要求:详见设计图纸 5.备注:钢管主材、埋地钢管外壁采用 3PE 加强级防腐甲供 6.其他:项目特征未明确的参考图纸及相关规范，结合现场实际进行施工，此项目未尽内容、但为完成该项目所必须的，请投标人在综合单价内考虑； | m | 0 | 0 | 0
2 | 031001002005 | 无缝钢管 Φ219.1×6.0（甲供） | 1.名称:无缝钢管（甲供） 2.介质:雨水 3.材质、规格:Φ219.1×6.0 4.连接形式:焊接 5.防腐:3PE加强级外防腐甲供 6.压力试验及吹、洗设计要求:满足设计及规范要求 7.其他:项目特征未明确的参考图纸及相关规范，结合现场实际进行施工，此项目未尽内容、但为完成该项目所必须的，请投标人在综合单价内考虑； | m | 0 | 0 | 0
3 | 030801001002 | 无缝钢管 Φ273x7 （甲供） | 1.名称:无缝钢管 （甲供） 2.规格:Φ273x7 3.连接形式、焊接方法:焊接 4.压力试验、吹扫与清洗设计要求:详见设计图纸 5.备注:钢管主材、埋地钢管外壁采用 3PE 加强级防腐甲供 6.其他:项目特征未明确的参考图纸及相关规范，结合现场实际进行施工，此项目未尽内容、但为完成该项目所必须的，请投标人在综合单价内考虑； | m | 0 | 0 | 0
4 | 030801001003 | 无缝钢管 Φ508×7.1 （甲供） | 1.名称:无缝钢管（甲供） 2.规格:Φ508×7.1 3.连接形式、焊接方法:焊接 4.压力试验、吹扫与清洗设计要求:详见设计图纸 5.备注:钢管主材、埋地钢管外壁采用 3PE 加强级防腐甲供 6.其他:项目特征未明确的参考图纸及相关规范，结合现场实际进行施工，此项目未尽内容、但为完成该项目所必须的，请投标人在综合单价内考虑； | m | 0 | 0 | 0
5 | 030801001004 | 无缝钢管 Φ610×7.1 （甲供） | 1.名称:无缝钢管（甲供） 2.规格:Φ610×7.1 3.连接形式、焊接方法:焊接 4.压力试验、吹扫与清洗设计要求:详见设计图纸 5.备注:钢管主材、埋地钢管外壁采用 3PE 加强级防腐甲供 6.其他:项目特征未明确的参考图纸及相关规范，结合现场实际进行施工，此项目未尽内容、但为完成该项目所必须的，请投标人在综合单价内考虑； | m | 0 | 0 | 0
6 | 030807003001 | 电动闸阀 Z945X-16C DN150 （设备甲供） | 1.名称:电动闸阀（设备甲供） 2.连接形式:法兰连接 3.型号、规格:Z945X-16C DN150 4.电机接线:含电动机检查接线费用 5.其他:项目特征未明确的参考图纸及相关规范，结合现场实际进行施工，此项目未尽内容、但为完成该项目所必须的，请投标人在综合单价内考虑； | 个 | 0 | 0 | 0
7 | 030807003002 | 闸阀 Z45X-16C DN600 （设备甲供） | 1.名称:闸阀（设备甲供） 2.连接形式:法兰连接 3.型号、规格:Z45X-16C DN600 4.其他:项目特征未明确的参考图纸及相关规范，结合现场实际进行施工，此项目未尽内容、但为完成该项目所必须的，请投标人在综合单价内考虑； | 个 | 6 | 791.75 | 4750.5
8 | 030807003003 | 闸阀 Z45X-16C DN250 （设备甲供） | 1.名称:闸阀（设备甲供） 2.连接形式:法兰连接 3.型号、规格:Z45X-16C DN250 4.其他:项目特征未明确的参考图纸及相关规范，结合现场实际进行施工，此项目未尽内容、但为完成该项目所必须的，请投标人在综合单价内考虑； | 个 | 0 | 0 | 0
9 | 030807003004 | 闸阀 Z45X-16C DN150 （设备甲供） | 1.名称:闸阀（设备甲供） 2.连接形式:法兰连接 3.型号、规格:Z45X-16C DN150 4.其他:项目特征未明确的参考图纸及相关规范，结合现场实际进行施工，此项目未尽内容、但为完成该项目所必须的，请投标人在综合单价内考虑； | 个 | 2 | 106.24 | 212.48
10 | 030807003005 | 闸阀 Z45X-16C DN100 （设备甲供） | 1.名称:闸阀（设备甲供） 2.连接形式:法兰连接 3.型号、规格:Z45X-16C DN100 4.其他:项目特征未明确的参考图纸及相关规范，结合现场实际进行施工，此项目未尽内容、但为完成该项目所必须的，请投标人在综合单价内考虑； | 个 | 0 | 0 | 0
11 | 030901011002 | 消防车取水栓 | 1.名称:消防车取水栓 2.型号、规格:SSF150/80-1.6 3.其他:项目特征未明确的参考图纸及相关规范，结合现场实际进行施工，此项目未尽内容、但为完成该项目所必须的，请投标人在综合单价内考虑； | 套 | 2 | 204.28 | 408.56
12 | 031003010001 | 不锈钢金属软管 DN600 L=1800mm（甲供） | 1.名称:不锈钢金属软管（甲供） 2.规格:DN600 L=1800mm PN1.6MPa 3.其他:项目特征未明确的参考图纸及相关规范，结合现场实际进行施工，此项目未尽内容、但为完成该项目所必须的，请投标人在综合单价内考虑； | 个 | 6 | 475.1 | 2850.6
13 | 031003010002 | 不锈钢金属软管 DN200 L=1000mm（甲供） | 1.名称:不锈钢金属软管（甲供） 2.规格:DN200 L=1000mm PN1.6MPa 3.其他:项目特征未明确的参考图纸及相关规范，结合现场实际进行施工，此项目未尽内容、但为完成该项目所必须的，请投标人在综合单价内考虑； | 个 | 0 | 0 | 0
14 | 031003010003 | 不锈钢金属软管 DN150 L=1000mm（甲供） | 1.名称:不锈钢金属软管（甲供） 2.规格:DN150 L=1000mm PN1.6MPa 3.其他:项目特征未明确的参考图纸及相关规范，结合现场实际进行施工，此项目未尽内容、但为完成该项目所必须的，请投标人在综合单价内考虑； | 个 | 4 | 106.68 | 426.72
15 | 031003010004 | 不锈钢金属软管 DN100 L=1000mm（甲供） | 1.名称:不锈钢金属软管（甲供） 2.规格:DN100 L=1000mm PN1.6MPa 3.其他:项目特征未明确的参考图纸及相关规范，结合现场实际进行施工，此项目未尽内容、但为完成该项目所必须的，请投标人在综合单价内考虑； | 个 | 2 | 83.85 | 167.7
16 | 010101003018 | 挖沟槽土方 | 1.土壤类别:一、二类土 2.挖土深度:详见设计图纸 | m3 | 571.045 | 5.12 | 2923.75
17 | 010103001033 | 回填细砂 | 1.填方材料品种:回填原砂 2.密实度要求:详见设计图纸 3.填方粒径要求:详见设计图纸 | m3 | 366.331 | 3.72 | 1362.75
18 | 010103002037 | 余方弃置 | 1.土壤类别：综合考虑 2.外运运距：5km | m3 | 571.045 | 13.45 | 7680.56
19 | 010103002038 | 余方弃置 | 1.土壤类别：综合考虑 2.外运运距：1km | m3 | 0 | 0 | 0
小 计 | [6 empty] | 20783.62
六 | 油罐区域-消防
1 | 030901002001 | 焊接钢管 Φ60.3×3.8 （甲供） | 1.名称:焊接钢管 （甲供） 2.规格:Φ60.3×3.8 3.连接形式、焊接方法:焊接 4.安装部位:防火堤外 5.压力试验、吹扫与清洗设计要求:详见设计图纸 6.防腐:埋地钢管外壁采用3PE加强级防腐甲供 7.其他:项目特征未明确的参考图纸及相关规范，结合现场实际进行施工，此项目未尽内容、但为完成该项目所必须的，请投标人在综合单价内考虑； | m | 0 | 0 | 0
2 | 030901002002 | 焊接钢管 Φ73.1×7.1 （甲供） | 1.名称:焊接钢管 （甲供） 2.规格:Φ73.1×7.1 3.连接形式、焊接方法:焊接 4.安装部位:防火堤外 5.压力试验、吹扫与清洗设计要求:详见设计图纸 6.防腐:埋地钢管外壁采用3PE加强级防腐甲供 7.其他:项目特征未明确的参考图纸及相关规范，结合现场实际进行施工，此项目未尽内容、但为完成该项目所必须的，请投标人在综合单价内考虑； | m | 0 | 0 | 0
3 | 030901002003 | 焊接钢管 Φ88.9×4.0 （甲供） | 1.名称:焊接钢管 （甲供） 2.规格:Φ88.9×4.0 3.连接形式、焊接方法:焊接 4.安装部位:防火堤外 5.压力试验、吹扫与清洗设计要求:详见设计图纸 6.防腐:埋地钢管外壁采用3PE加强级防腐甲供 7.其他:项目特征未明确的参考图纸及相关规范，结合现场实际进行施工，此项目未尽内容、但为完成该项目所必须的，请投标人在综合单价内考虑； | m | 0 | 0 | 0
4 | 030901002004 | 焊接钢管 Φ273.1×7.1 （甲供） | 1.名称:焊接钢管（甲供） 2.规格:Φ273.1×7.1 3.连接形式、焊接方法:焊接 4.安装部位:防火堤外 5.压力试验、吹扫与清洗设计要求:详见设计图纸 6.防腐:埋地钢管外壁采用3PE加强级防腐甲供 7.其他:项目特征未明确的参考图纸及相关规范，结合现场实际进行施工，此项目未尽内容、但为完成该项目所必须的，请投标人在综合单价内考虑； | m | 0 | 0 | 0
5 | 030901002025 | 内外热浸镀锌无缝钢管 Ф60.3×4.0 | 1.名称:内外热浸镀锌无缝钢管 2.规格:Ф60.3×4.0 3.连接形式、焊接方法:沟槽或法兰 4.安装部位:地上安装 5.压力试验、吹扫与清洗设计要求:详见设计图纸 6.其他:项目特征未明确的参考图纸及相关规范，结合现场实际进行施工，此项目未尽内容、但为完成该项目所必须的，请投标人在综合单价内考虑； | m | 5 | 41.51 | 207.55
6 | 030901002005 | 内外热浸镀锌无缝钢管 Φ114.3×4.0 | 1.名称:内外热浸镀锌无缝钢管 2.规格:Φ114.3×4.0 3.连接形式、焊接方法:沟槽或法兰 4.安装部位:防火堤外 5.压力试验、吹扫与清洗设计要求:详见设计图纸 6.防腐:埋地钢管外壁采用3PE加强级防腐甲供 7.其他:项目特征未明确的参考图纸及相关规范，结合现场实际进行施工，此项目未尽内容、但为完成该项目所必须的，请投标人在综合单价内考虑； | m | 31.7 | 53.31 | 1689.93
7 | 030901002006 | 内外热浸镀锌无缝钢管 Φ165.1×4.5 | 1.名称:内外热浸镀锌无缝钢管 2.规格:Φ165.1×4.5 3.连接形式、焊接方法:沟槽或法兰 4.安装部位:防火堤外 5.压力试验、吹扫与清洗设计要求:详见设计图纸 6.防腐:埋地钢管外壁采用3PE加强级防腐甲供 7.其他:项目特征未明确的参考图纸及相关规范，结合现场实际进行施工，此项目未尽内容、但为完成该项目所必须的，请投标人在综合单价内考虑； | m | 1597.2 | 62.63 | 100032.64
8 | 030901002007 | 内外热浸镀锌无缝钢管 Φ273.1×7.1 | 1.名称:内外热浸镀锌无缝钢管 2.规格:Φ273.1×7.1 3.连接形式、焊接方法:沟槽或法兰 4.安装部位:防火堤外 5.压力试验、吹扫与清洗设计要求:详见设计图纸 6.防腐:埋地钢管外壁采用3PE加强级防腐甲供 7.其他:项目特征未明确的参考图纸及相关规范，结合现场实际进行施工，此项目未尽内容、但为完成该项目所必须的，请投标人在综合单价内考虑； | m | 833.5 | 122.44 | 102053.74
9 | 030807003006 | 闸阀 Z45X-16C DN250（设备甲供） | 1.名称:闸阀（设备甲供） 2.连接形式:法兰连接 3.型号、规格:Z45X-16C DN400 4.其他:项目特征未明确的参考图纸及相关规范，结合现场实际进行施工，此项目未尽内容、但为完成该项目所必须的，请投标人在综合单价内考虑； | 个 | 7 | 247.39 | 1731.73
10 | 030807003007 | 球阀 Q41X-16 DN50（设备甲供） | 1.名称:球阀（设备甲供） 2.连接形式:法兰连接 3.型号、规格:Q41X-16 DN50 4.其他:项目特征未明确的参考图纸及相关规范，结合现场实际进行施工，此项目未尽内容、但为完成该项目所必须的，请投标人在综合单价内考虑； | 个 | 6 | 25.65 | 153.9
11 | 030807003008 | 电动闸阀 Z945X-16C DN250 （设备甲供） | 1.名称:闸阀（设备甲供） 2.连接形式:法兰连接 3.型号、规格:Z945X-16C DN250 4.电机接线:含电动机检查接线费用 5.其他:项目特征未明确的参考图纸及相关规范，结合现场实际进行施工，此项目未尽内容、但为完成该项目所必须的，请投标人在综合单价内考虑； | 个 | 7 | 282.79 | 1979.53
12 | 030807003009 | 闸阀 Z45X-16C DN250 （设备甲供） | 1.名称:闸阀（设备甲供） 2.连接形式:法兰连接 3.型号、规格:Z45X-16C DN250 4.其他:项目特征未明确的参考图纸及相关规范，结合现场实际进行施工，此项目未尽内容、但为完成该项目所必须的，请投标人在综合单价内考虑； | 个 | 3 | 259.19 | 777.57
13 | 030807003010 | 闸阀 Z45X-16C DN150 （设备甲供） | 1.名称:闸阀 （设备甲供） 2.连接形式:法兰连接 3.型号、规格:Z45X-16C DN150 4.其他:项目特征未明确的参考图纸及相关规范，结合现场实际进行施工，此项目未尽内容、但为完成该项目所必须的，请投标人在综合单价内考虑； | 个 | 6 | 102.21 | 613.26
14 | 030807003011 | 蝶阀 D341X-16C DN400 | 1.名称:蝶阀 2.连接形式:法兰连接 3.型号、规格:D341X-16C DN400 4.其他:项目特征未明确的参考图纸及相关规范，结合现场实际进行施工，此项目未尽内容、但为完成该项目所必须的，请投标人在综合单价内考虑； | 个 | 3 | 363.96 | 1091.88
15 | 030901011003 | 地上式消火栓 SS100/65-1.6 减压稳压型 | 1.名称:地上式消火栓 2.型号、规格:SS100/65-1.6 减压稳压型 3.其他:项目特征未明确的参考图纸及相关规范，结合现场实际进行施工，此项目未尽内容、但为完成该项目所必须的，请投标人在综合单价内考虑； | 套 | 18 | 239.88 | 4317.84
16 | 030901011004 | 地上式泡沫栓 2×65 PN16 | 1.名称:地上式泡沫栓 2.型号、规格:2×65 PN16 3.其他:项目特征未明确的参考图纸及相关规范，结合现场实际进行施工，此项目未尽内容、但为完成该项目所必须的，请投标人在综合单价内考虑； | 套 | 16 | 213.28 | 3412.48
17 | 030901013001 | 手提式干粉灭火器 MF/ABC8 | 1.规格、型号:手提式干粉灭火器 2.形式:MF/ABC8 3.其他:项目特征未明确的参考图纸及相关规范，结合现场实际进行施工，此项目未尽内容、但为完成该项目所必须的，请投标人在综合单价内考虑； | 具 | 7 | 1.64 | 11.48
18 | 030901013002 | 推车式干粉灭火器 MFT/ABC50 | 1.名称:推车式干粉灭火器 2.规格、型号:MFT/ABC50 3.其他:项目特征未明确的参考图纸及相关规范，结合现场实际进行施工，此项目未尽内容、但为完成该项目所必须的，请投标人在综合单价内考虑； | 具 | 1 | 1.64 | 1.64
19 | 030901013003 | 手提式干粉灭火器 MF/ABC5 | 1.名称:手提式干粉灭火器 2.规格、型号:MF/ABC5 3.其他:项目特征未明确的参考图纸及相关规范，结合现场实际进行施工，此项目未尽内容、但为完成该项目所必须的，请投标人在综合单价内考虑； | 具 | 22 | 1.64 | 36.08
20 | 030901013006 | 灭火器箱 | 1.名称:灭火器箱 XMDDS42 2.其他:项目特征未明确的参考图纸及相关规范，结合现场实际进行施工，此项目未尽内容、但为完成该项目所必须的，请投标人在综合单价内考虑； | 座 | 0 | 0 | 0
21 | 030901013007 | 灭火沙箱 | 1.名称:灭火沙箱 不锈钢成品 1m³ 2.其他:项目特征未明确的参考图纸及相关规范，结合现场实际进行施工，此项目未尽内容、但为完成该项目所必须的，请投标人在综合单价内考虑； | 座 | 11 | 0 | 0
22 | 010101003019 | 挖沟槽土方 | 1.土壤类别:一、二类土 2.挖土深度:详见设计图纸 | m3 | 3152.57 | 5.12 | 16141.16
23 | 010103001034 | 回填细砂 | 1.填方材料品种:回填原砂 2.密实度要求:详见设计图纸 3.填方粒径要求:详见设计图纸 | m3 | 1876.37 | 3.72 | 6980.1
24 | 010103002039 | 余方弃置 | 1.土壤类别：综合考虑 2.外运运距：1km | m3 | 0 | 0 | 0
25 | 010103002123 | 余方弃置 | 1.土壤类别：综合考虑 2.外运运距：5km | m3 | 2445.84 | 13.45 | 32896.55
26 | 030807003012 | 闸阀 Z45X-16C DN100 （设备甲供） | 1.名称:闸阀（设备甲供） 2.连接形式:法兰连接 3.型号、规格:Z45X-16C DN100 4.其他:项目特征未明确的参考图纸及相关规范，结合现场实际进行施工，此项目未尽内容、但为完成该项目所必须的，请投标人在综合单价内考虑； | 个 | 2 | 82.7 | 165.4
27 | 031003003014 | 蝶阀 D71X-10Q DN80 | 1.名称:蝶阀 2.规格、压力等级:D71X-10Q DN80 3.材质:详见设计图纸 4.其他:项目特征未明确的参考图纸及相关规范，结合现场实际进行施工，此项目未尽内容、但为完成该项目所必须的，请投标人在综合单价内考虑； | 个 | 25 | 64.82 | 1620.5
28 | 031003010005 | 不锈钢金属软管 DN150 L=1000mm（甲供） | 1.名称:不锈钢金属软管（甲供） 2.规格:DN150 L=1000mm PN1.6MPa 3.其他:项目特征未明确的参考图纸及相关规范，结合现场实际进行施工，此项目未尽内容、但为完成该项目所必须的，请投标人在综合单价内考虑； | 个 | 20 | 106.68 | 2133.6
29 | 030601002001 | 耐震压力表 | 1.名称:耐震压力表 2.规格:Y-100 P=0~2.5MPa 3.其他:项目特征未明确的参考图纸及相关规范，结合现场实际进行施工，此项目未尽内容、但为完成该项目所必须的，请投标人在综合单价内考虑； | 台 | 45 | 10.54 | 474.3
小 计 | [6 empty] | 278522.86
七 | 消防泵房-自控
1 | 030411005001 | 仪表接线箱 | 1.名称:仪表防爆接线箱 2.规格:24端子，带防爆密封接头和堵头,Ex dⅡBT4Gb IP65 3.备注:包含配套附件制作安装费用 4.其他:项目特征未明确的参考图纸及相关规范，结合现场实际进行施工，此项目未尽内容、但为完成该项目所必须的，请投标人在综合单价内考虑； | 台 | 1 | 363.02 | 363.02
2 | 030601002002 | 压力开关 | 1.名称:压力开关 2.规格:双刀双掷（DPDT），触点镀金，24V DC，3A，1/2＂NPT（F）螺纹连接 IP65 3.备注:包含配套附件制作安装费用 4.其他:项目特征未明确的参考图纸及相关规范，结合现场实际进行施工，此项目未尽内容、但为完成该项目所必须的，请投标人在综合单价内考虑； | 台 | 2 | 16.01 | 32.02
3 | 030601003001 | 压力变送器（设备甲供） | 1.名称:压力变送器（设备甲供） 2.规格:4～20mA 24VDC量程0～1.6Mpa 3.备注:包含配套附件制作安装费用 4.其他:项目特征未明确的参考图纸及相关规范，结合现场实际进行施工，此项目未尽内容、但为完成该项目所必须的，请投标人在综合单价内考虑； | 台 | 1 | 398.81 | 398.81
4 | 030602001001 | 双路液位数显仪（设备甲供） | 1.名称:双路液位数显仪（设备甲供） 2.规格:DC24V 输入RS485 LED 3.备注:包含配套附件制作安装费用 4.其他:项目特征未明确的参考图纸及相关规范，结合现场实际进行施工，此项目未尽内容、但为完成该项目所必须的，请投标人在综合单价内考虑； | 台 | 1 | 44.14 | 44.14
5 | 030611002001 | 防溅挠性管 | 1.名称:防溅挠性管 2.规格:700mm 一端1/2"NPT外螺纹,另一端G1"内螺纹，不锈钢网 3.备注:含防爆密封材料 4.其他:项目特征未明确的参考图纸及相关规范，结合现场实际进行施工，此项目未尽内容、但为完成该项目所必须的，请投标人在综合单价内考虑； | 个 | 2 | 6.71 | 13.42
6 | 030611002002 | 防溅挠性管 | 1.名称:防溅挠性管 2.规格:700mm 一端G1-1/2"外螺纹,另一端G1-1/2"内螺纹，不锈钢网 3.备注:含防爆密封材料 4.其他:项目特征未明确的参考图纸及相关规范，结合现场实际进行施工，此项目未尽内容、但为完成该项目所必须的，请投标人在综合单价内考虑； | 个 | 8 | 112.49 | 899.92
小 计 | [6 empty] | 1751.33
八 | 消防水罐-自控
1 | 030601005001 | 超声波液位计（设备甲供） | 1.名称:超声波液位计（设备甲供） 2.规格:4-20mA输出、18m量程，分体式含罐旁表 3.备注:包含配套附件制作安装费用 4.其他:项目特征未明确的参考图纸及相关规范，结合现场实际进行施工，此项目未尽内容、但为完成该项目所必须的，请投标人在综合单价内考虑； | 台 | 2 | 282.51 | 565.02
2 | 030611002003 | 防溅挠性管 | 1.名称:防溅挠性管 2.规格:700mm一端G3/4’’外螺纹,另一端G1"内螺纹，不锈钢网 3.备注:含防爆密封材料 4.其他:项目特征未明确的参考图纸及相关规范，结合现场实际进行施工，此项目未尽内容、但为完成该项目所必须的，请投标人在综合单价内考虑； | 个 | 2 | 58.39 | 116.78
3 | 030611002004 | 防溅挠性管 | 1.名称:防溅挠性管 2.规格:700mm一端G3/4’’外螺纹,另一端G1"内螺纹，不锈钢网 3.备注:含防爆密封材料 4.其他:项目特征未明确的参考图纸及相关规范，结合现场实际进行施工，此项目未尽内容、但为完成该项目所必须的，请投标人在综合单价内考虑； | 个 | 2 | 112.49 | 224.98
小 计 | [6 empty] | 906.78
九 | 油库-自控
1 | 030605005001 | 综合气象仪 | 1.名称:综合气象仪 2.规格:IP65 含基础 总线通讯 与PLC一致 3.备注:包含配套附件制作安装费用 4.其他:项目特征未明确的参考图纸及相关规范，结合现场实际进行施工，此项目未尽内容、但为完成该项目所必须的，请投标人在综合单价内考虑； | 套 | 1 | 192.53 | 192.53
2 | 030611002005 | 防爆挠性管 | 1.名称:防爆挠性管 2.规格:700mm一端G3/4’’外螺纹,另一端G1"内螺纹，不锈钢网（带防爆密封接头） 3.备注:含防爆密封材料 4.其他:项目特征未明确的参考图纸及相关规范，结合现场实际进行施工，此项目未尽内容、但为完成该项目所必须的，请投标人在综合单价内考虑； | 个 | 1 | 58.39 | 58.39
小 计 | [6 empty] | 250.92
十 | 油库-自控管线
1 | 030408002001 | 控制电缆 ZC-KVVP22-450/750V-5×1.5 | 1.名称:控制电缆 2.规格:ZC-KVVP22-450/750V-5×1.5 3.敷设方式、部位:综合考虑 4.用途:连接含油污水处理及危废间、隔油及事故污水收集池、出库水封井、化验室、雨水收集池可燃气体检测器等 5.其他:项目特征未明确的参考图纸及相关规范，结合现场实际进行施工，此项目未尽内容、但为完成该项目所必须的，请投标人在综合单价内考虑； | m | 495 | 3.41 | 1687.95
2 | 030408002002 | 控制电缆 ZC-KVVP22-450/750V-8×1.5 | 1.名称:控制电缆 2.规格:ZC-KVVP22-450/750V-8×1.5 3.敷设方式、部位:综合考虑 4.用途:连接变配电间油泵控制柜 5.其他:项目特征未明确的参考图纸及相关规范，结合现场实际进行施工，此项目未尽内容、但为完成该项目所必须的，请投标人在综合单价内考虑； | m | 1495 | 4.98 | 7445.1
3 | 030408002003 | 控制电缆 ZC-KVVP22-450/750V-14×1.5 | 1.名称:控制电缆 2.规格:ZC-KVVP22-450/750V-14×1.5 3.敷设方式、部位:综合考虑 4.用途:连接变配电间油泵控制柜 5.其他:项目特征未明确的参考图纸及相关规范，结合现场实际进行施工，此项目未尽内容、但为完成该项目所必须的，请投标人在综合单价内考虑； | m | 1290 | 4.98 | 6424.2
4 | 030408002004 | 控制电缆 ZC-DJYPVP22-300/500V-2×2×1.5 | 1.名称:控制电缆 2.规格:ZC-DJYPVP22-300/500V-2×2×1.5 3.敷设方式、部位:综合考虑 4.用途:连接现场气象仪、雨水收集池液位计、隔油池液位计 5.其他:项目特征未明确的参考图纸及相关规范，结合现场实际进行施工，此项目未尽内容、但为完成该项目所必须的，请投标人在综合单价内考虑； | m | 1650 | 3.2 | 5280
5 | 030408002005 | 控制电缆 N-DJYVP22-300/500V-2×2×1.5 | 1.名称:控制电缆 2.规格:N-DJYVP22-300/500V-2×2×1.5 3.敷设方式、部位:综合考虑 4.用途:连接消防水罐液位计等 5.其他:项目特征未明确的参考图纸及相关规范，结合现场实际进行施工，此项目未尽内容、但为完成该项目所必须的，请投标人在综合单价内考虑； | m | 600 | 3.2 | 1920
6 | 030408002006 | 控制电缆 N-KVVP22-450/750V-3×1.5 | 1.名称:控制电缆 2.规格:N-KVVP22-450/750V-3×1.5 3.敷设方式、部位:综合考虑 4.用途:连接油污水处理及危废间风机联锁、化验室风机联锁、消防泵房压力变送器等 5.其他:项目特征未明确的参考图纸及相关规范，结合现场实际进行施工，此项目未尽内容、但为完成该项目所必须的，请投标人在综合单价内考虑； | m | 770 | 3.2 | 2464
7 | 030408002007 | 控制电缆 N-KVVP22-450/750V-5×1.5 | 1.名称:控制电缆 2.规格:N-KVVP22-450/750V-5×1.5 3.敷设方式、部位:综合考虑 4.用途:连接罐区消防电动阀、消防泵房压力开关、声光报警器 5.其他:项目特征未明确的参考图纸及相关规范，结合现场实际进行施工，此项目未尽内容、但为完成该项目所必须的，请投标人在综合单价内考虑； | m | 9790 | 3.2 | 31328
8 | 030408002008 | 控制电缆 N-KVVP22-450/750V-12×1.5 | 1.名称:控制电缆 2.规格:N-KVVP22-450/750V-12×1.5 3.敷设方式、部位:综合考虑 4.用途:连接给水电动阀、消防泵房消防电动阀、室内消火栓P01泵控制柜、罐区消防电动阀等 5.其他:项目特征未明确的参考图纸及相关规范，结合现场实际进行施工，此项目未尽内容、但为完成该项目所必须的，请投标人在综合单价内考虑； | m | 6620 | 4.98 | 32967.6
9 | 030408002009 | 控制电缆 N-KVVP22-450/750V-24×1.5 | 1.名称:控制电缆 2.规格:N-KVVP22-450/750V-24×1.5 3.敷设方式、部位:综合考虑 4.用途:连接变配电间等 5.其他:项目特征未明确的参考图纸及相关规范，结合现场实际进行施工，此项目未尽内容、但为完成该项目所必须的，请投标人在综合单价内考虑； | m | 200 | 5.11 | 1022
10 | 030411001001 | 热镀锌焊接钢管 SC25 | 1.名称:热镀锌焊接钢管 2.规格:SC25 3.材质:Q235 4.其他:项目特征未明确的参考图纸及相关规范，结合现场实际进行施工，此项目未尽内容、但为完成该项目所必须的，请投标人在综合单价内考虑； | m | 440 | 7.92 | 3484.8
11 | 030411001002 | 热镀锌焊接钢管 SC40 | 1.名称:热镀锌焊接钢管 2.规格:SC40 3.材质:Q235 4.其他:项目特征未明确的参考图纸及相关规范，结合现场实际进行施工，此项目未尽内容、但为完成该项目所必须的，请投标人在综合单价内考虑； | m | 300 | 12.61 | 3783
12 | 010101003020 | 直埋电缆土方挖填 | 1.名称:直埋电缆土方挖填 2.土壤类别:一、二类土 3.挖土深度:详见设计图纸 | m3 | 350.4 | 45.11 | 15806.54
13 | 010103002031 | 余方弃置 | 1.土壤类别：综合考虑 2.外运运距：1km | m3 | 0 | 0 | 0
14 | 010103002124 | 余方弃置 | 1.土壤类别：综合考虑 2.外运运距：5km | m3 | 350.4 | 13.45 | 4712.88
15 | 031002003001 | 直埋电缆标志桩 | 1.名称:直埋电缆标志桩 2.规格:满足设计及施工规范要求 | 个 | 1 | 389.5 | 389.5
小 计 | [6 empty] | 118715.57
十一 | 油库-电气管线
1 | 030408001001 | 电力电缆 N-YJV-0.6/1kV-3×150+2×70 | 1.名称:电力电缆 2.规格:N-YJV-0.6/1kV-3×150+2×70 3.敷设方式、部位:综合考虑 4.用途:消防泵电源 5.其他:项目特征未明确的参考图纸及相关规范，结合现场实际进行施工，此项目未尽内容、但为完成该项目所必须的，请投标人在综合单价内考虑； | m | 320 | 22.63 | 7241.6
2 | 030408001032 | 电力电缆 ZC-YJV22-0.6/1kV-4×120+1×70 | 1.名称:电力电缆 2.规格:ZC-YJV22-0.6/1kV-4×120+1×70 3.敷设方式、部位:综合考虑 4.用途:连接生产值班用房总配电箱、汽车充电电源箱等 5.其他:项目特征未明确的参考图纸及相关规范，结合现场实际进行施工，此项目未尽内容、但为完成该项目所必须的，请投标人在综合单价内考虑； | m | 600 | 14.18 | 8508
3 | 030408001002 | 电力电缆 ZC-YJV22-0.6/1kV-4×95+1×50 | 1.名称:电力电缆 2.规格:ZC-YJV22-0.6/1kV-4×95+1×50 3.敷设方式、部位:综合考虑 4.用途:连汽车充电电源箱3等 5.其他:项目特征未明确的参考图纸及相关规范，结合现场实际进行施工，此项目未尽内容、但为完成该项目所必须的，请投标人在综合单价内考虑； | m | 130 | 14.18 | 1843.4
4 | 030408001003 | 电力电缆 ZC-YJV22-0.6/1kV-4×70+1×35 | 1.名称:电力电缆 2.规格:ZC-YJV22-0.6/1kV-4×70+1×35 3.敷设方式、部位:综合考虑 4.用途:连接快充充电桩等 5.其他:项目特征未明确的参考图纸及相关规范，结合现场实际进行施工，此项目未尽内容、但为完成该项目所必须的，请投标人在综合单价内考虑； | m | 52.89 | 10.15 | 536.83
5 | 030408001004 | 电力电缆 ZC-YJV22-0.6/1kV-4×50+1×25 | 1.名称:电力电缆 2.规格:ZC-YJV22-0.6/1kV-4×50+1×25 3.敷设方式、部位:综合考虑 4.用途:连接化验室总配电箱11AP、汽车充电电源箱4~5等 5.其他:项目特征未明确的参考图纸及相关规范，结合现场实际进行施工，此项目未尽内容、但为完成该项目所必须的，请投标人在综合单价内考虑； | m | 505 | 8.55 | 4317.75
6 | 030408001005 | 电力电缆 ZC-YJV22-0.6/1kV-5×16 | 1.名称:电力电缆 2.规格:ZC-YJV22-0.6/1kV-5×16 3.敷设方式、部位:综合考虑 4.用途:连接UPS电源、门房配电箱、含油污水处理间及危废间配电箱、消防泵房动力配电箱、雨水收集池控制柜等 5.其他:项目特征未明确的参考图纸及相关规范，结合现场实际进行施工，此项目未尽内容、但为完成该项目所必须的，请投标人在综合单价内考虑； | m | 2560 | 5.2 | 13312
7 | 030408001006 | 电力电缆 ZC-YJV22-0.6/1kV-4×16 | 1.名称:电力电缆 2.规格:ZC-YJV22-0.6/1kV-4×16 3.敷设方式、部位:综合考虑 4.用途:连接路灯等 5.其他:项目特征未明确的参考图纸及相关规范，结合现场实际进行施工，此项目未尽内容、但为完成该项目所必须的，请投标人在综合单价内考虑； | m | 1500 | 5.2 | 7800
8 | 030408001007 | 电力电缆 ZC-YJV22-0.6/1kV-5×10 | 1.名称:电力电缆 2.规格:ZC-YJV22-0.6/1kV-5×10 3.敷设方式、部位:综合考虑 4.用途:连接含油污水处理设备等 5.其他:项目特征未明确的参考图纸及相关规范，结合现场实际进行施工，此项目未尽内容、但为完成该项目所必须的，请投标人在综合单价内考虑； | m | 20 | 5 | 100
9 | 030408001008 | 电力电缆 ZC-YJV22-0.6/1kV-3×10 | 1.名称:电力电缆 2.规格:ZC-YJV22-0.6/1kV-3×10 3.敷设方式、部位:综合考虑 4.用途:连接慢充充电桩等 5.其他:项目特征未明确的参考图纸及相关规范，结合现场实际进行施工，此项目未尽内容、但为完成该项目所必须的，请投标人在综合单价内考虑； | m | 156.12 | 4.36 | 680.68
10 | 030408001009 | 电力电缆 ZC-YJV22-0.6/1kV-5×6 | 1.名称:电力电缆 2.规格:ZC-YJV22-0.6/1kV-5×6 3.敷设方式、部位:综合考虑 4.用途:连接雨水收集池控制柜、隔油及事故污水控制箱等 5.其他:项目特征未明确的参考图纸及相关规范，结合现场实际进行施工，此项目未尽内容、但为完成该项目所必须的，请投标人在综合单价内考虑； | m | 145 | 5 | 725
11 | 030408001010 | 电力电缆 ZC-YJV22-0.6/1kV-3×4 | 1.名称:电力电缆 2.规格:ZC-YJV22-0.6/1kV-3×4 3.敷设方式、部位:综合考虑 4.用途:连接电动门、电动自行车插座等 5.其他:项目特征未明确的参考图纸及相关规范，结合现场实际进行施工，此项目未尽内容、但为完成该项目所必须的，请投标人在综合单价内考虑； | m | 530 | 5.06 | 2681.8
12 | 030408001011 | 电力电缆 ZC-YJV22-0.6/1kV-4×2.5 | 1.名称:电力电缆 2.规格:ZC-YJV22-0.6/1kV-4×2.5 3.敷设方式、部位:综合考虑 4.用途:连接雨水出库截断阀等 5.其他:项目特征未明确的参考图纸及相关规范，结合现场实际进行施工，此项目未尽内容、但为完成该项目所必须的，请投标人在综合单价内考虑； | m | 2392.6 | 4.36 | 10431.74
13 | 030408001012 | 电力电缆 N-YJV-0.6/1kV-3×120+2×70 | 1.名称:电力电缆 2.规格:N-YJV-0.6/1kV-3×120+2×70 3.敷设方式、部位:综合考虑 4.用途:连接消防巡检柜电源等 5.其他:项目特征未明确的参考图纸及相关规范，结合现场实际进行施工，此项目未尽内容、但为完成该项目所必须的，请投标人在综合单价内考虑； | m | 640 | 14.18 | 9075.2
14 | 030408001013 | 电力电缆 N-YJV-0.6/1kV-3×50+2×25 | 1.名称:电力电缆 2.规格:N-YJV-0.6/1kV-3×50+2×25 3.敷设方式、部位:综合考虑 4.用途:连接消火栓泵P06、P07等 5.其他:项目特征未明确的参考图纸及相关规范，结合现场实际进行施工，此项目未尽内容、但为完成该项目所必须的，请投标人在综合单价内考虑； | m | 160 | 8.55 | 1368
15 | 030408001014 | 电力电缆 N-YJV-0.6/1kV-3×50+1×25 | 1.名称:电力电缆 2.规格:N-YJV-0.6/1kV-3×50+1×25 3.敷设方式、部位:综合考虑 4.用途:连接P1~2消火栓泵等 5.其他:项目特征未明确的参考图纸及相关规范，结合现场实际进行施工，此项目未尽内容、但为完成该项目所必须的，请投标人在综合单价内考虑； | m | 160 | 8.55 | 1368
16 | 030408001015 | 电力电缆 N-YJV-0.6/1kV-5×16 | 1.名称:电力电缆 2.规格:N-YJV-0.6/1kV-5×16 3.敷设方式、部位:综合考虑 4.用途:连接1#变压器温控、消防稳压装置电源、变配电间EPS1等 5.其他:项目特征未明确的参考图纸及相关规范，结合现场实际进行施工，此项目未尽内容、但为完成该项目所必须的，请投标人在综合单价内考虑； | m | 1240 | 5.2 | 6448
17 | 030408001016 | 电力电缆 N-YJV22-0.6/1kV-4×4 | 1.名称:电力电缆 2.规格:N-YJV22-0.6/1kV-4×4 3.敷设方式、部位:综合考虑 4.用途:连接消防电动阀等 5.其他:项目特征未明确的参考图纸及相关规范，结合现场实际进行施工，此项目未尽内容、但为完成该项目所必须的，请投标人在综合单价内考虑； | m | 533.37 | 4.36 | 2325.49
18 | 030408002010 | 控制电缆 N-DJYVP22-300/500V-2×2×1.5 | 1.名称:控制电缆 2.规格:N-DJYVP22-300/500V-2×2×1.5 3.敷设方式、部位:综合考虑 4.用途:连接消防水罐液位计等 5.其他:项目特征未明确的参考图纸及相关规范，结合现场实际进行施工，此项目未尽内容、但为完成该项目所必须的，请投标人在综合单价内考虑； | m | 290 | 3.2 | 928
19 | 030411001003 | 热镀锌钢管 SC25 | 1.名称:热镀锌钢管 2.规格:SC25 3.敷设方式、部位:综合考虑 4.其他:项目特征未明确的参考图纸及相关规范，结合现场实际进行施工，此项目未尽内容、但为完成该项目所必须的，请投标人在综合单价内考虑； | m | 1924.38 | 7.92 | 15241.09
20 | 030411001004 | 热镀锌钢管 SC32 | 1.名称:热镀锌钢管 2.规格:SC32 3.敷设方式、部位:综合考虑 4.其他:项目特征未明确的参考图纸及相关规范，结合现场实际进行施工，此项目未尽内容、但为完成该项目所必须的，请投标人在综合单价内考虑； | m | 408.77 | 8.71 | 3560.39
21 | 030411001005 | 热镀锌钢管 SC40 | 1.名称:热镀锌钢管 2.规格:SC40 3.敷设方式、部位:综合考虑 4.其他:项目特征未明确的参考图纸及相关规范，结合现场实际进行施工，此项目未尽内容、但为完成该项目所必须的，请投标人在综合单价内考虑； | m | 184.31 | 12.61 | 2324.15
22 | 030411001006 | 热镀锌钢管 SC50 | 1.名称:热镀锌钢管 2.规格:SC50 3.敷设方式、部位:综合考虑 4.其他:项目特征未明确的参考图纸及相关规范，结合现场实际进行施工，此项目未尽内容、但为完成该项目所必须的，请投标人在综合单价内考虑； | m | 365 | 14.61 | 5332.65
23 | 030411001007 | 热镀锌钢管 SC65 | 1.名称:热镀锌钢管 2.规格:SC65 3.敷设方式、部位:综合考虑 4.其他:项目特征未明确的参考图纸及相关规范，结合现场实际进行施工，此项目未尽内容、但为完成该项目所必须的，请投标人在综合单价内考虑； | m | 156.59 | 19.99 | 3130.23
24 | 030411001008 | 热镀锌钢管 SC80 | 1.名称:热镀锌钢管 2.规格:SC80 3.敷设方式、部位:综合考虑 4.其他:项目特征未明确的参考图纸及相关规范，结合现场实际进行施工，此项目未尽内容、但为完成该项目所必须的，请投标人在综合单价内考虑； | m | 0 | 0 | 0
25 | 030411001009 | 热镀锌钢管 SC100 | 1.名称:热镀接钢管 2.规格:SC100 3.敷设方式、部位:综合考虑 4.其他:项目特征未明确的参考图纸及相关规范，结合现场实际进行施工，此项目未尽内容、但为完成该项目所必须的，请投标人在综合单价内考虑； | m | 55 | 39.45 | 2169.75
26 | 010101003021 | 直埋电缆土方挖填 | 1.名称:直埋电缆土方挖填 2.土壤类别:一、二类土 3.挖土深度:详见设计图纸 | m3 | 1035 | 45.11 | 46688.85
27 | 010103002042 | 余方弃置 | 1.土壤类别：综合考虑 2.外运运距：1km | m3 | 0 | 0 | 0
28 | 010103002125 | 余方弃置 | 1.土壤类别：综合考虑 2.外运运距：5km | m3 | 1035 | 13.45 | 13920.75
29 | 031002003003 | 直埋电缆标志桩 | 1.名称:直埋电缆标志桩 2.规格:满足设计及施工规范要求 | 个 | 4 | 389.5 | 1558
小 计 | [6 empty] | 173617.35
十二 | 油库-电气设备
1 | 030404017001 | 双电源配电箱 42-XAP1 | 1.名称:双电源配电箱 42-XAP1 2.规格:Pe=5kW 3.安装方式:户外落地安装IP55 不锈钢材质 带防雨罩 4.其他:项目特征未明确的参考图纸及相关规范，结合现场实际进行施工，此项目未尽内容、但为完成该项目所必须的，请投标人在综合单价内考虑； | 台 | 1 | 363.02 | 363.02
2 | 030404017002 | 双电源配电箱 42-XAP2 | 1.名称:双电源配电箱 42-XAP2 2.规格:Pe=8kW 3.安装方式:户外落地安装IP55 不锈钢材质 带防雨罩 4.其他:项目特征未明确的参考图纸及相关规范，结合现场实际进行施工，此项目未尽内容、但为完成该项目所必须的，请投标人在综合单价内考虑； | 台 | 1 | 363.02 | 363.02
3 | 030404017003 | 工艺设备配电箱 42AP1 | 1.名称:工艺设备配电箱 42AP1 2.规格:Pe=11.47kW 3.安装方式:户外落地安装IP55 不锈钢材质 4.其他:项目特征未明确的参考图纸及相关规范，结合现场实际进行施工，此项目未尽内容、但为完成该项目所必须的，请投标人在综合单价内考虑； | 台 | 1 | 363.02 | 363.02
4 | 030404017004 | 工艺设备配电箱 42AP2 | 1.名称:工艺设备配电箱 42AP2 2.规格:Pe=11.47kW 3.安装方式:户外落地安装IP55 不锈钢材质 4.其他:项目特征未明确的参考图纸及相关规范，结合现场实际进行施工，此项目未尽内容、但为完成该项目所必须的，请投标人在综合单价内考虑； | 台 | 1 | 363.02 | 363.02
5 | 030404017005 | 工艺设备配电箱 42AP4 | 1.名称:工艺设备配电箱 42AP4 2.规格:Pe=8kW 3.安装方式:户外落地安装IP55 不锈钢材质 4.其他:项目特征未明确的参考图纸及相关规范，结合现场实际进行施工，此项目未尽内容、但为完成该项目所必须的，请投标人在综合单价内考虑； | 台 | 1 | 363.02 | 363.02
6 | 030404017006 | 工艺设备配电箱 42AP5 | 1.名称:工艺设备配电箱 42AP5 2.规格:Pe=6kW 3.安装方式:户外落地安装IP55 不锈钢材质 4.其他:项目特征未明确的参考图纸及相关规范，结合现场实际进行施工，此项目未尽内容、但为完成该项目所必须的，请投标人在综合单价内考虑； | 台 | 1 | 363.02 | 363.02
7 | 030404017007 | 油泵棚防爆配电箱41AP1 | 1.名称:油泵棚防爆配电箱41AP1 2.规格:Pe=7kW 3.安装方式:不锈钢材质 4.其他:项目特征未明确的参考图纸及相关规范，结合现场实际进行施工，此项目未尽内容、但为完成该项目所必须的，请投标人在综合单价内考虑； | 台 | 1 | 363.02 | 363.02
8 | 030404017008 | 消防泵棚消防双电源配电箱13XAP | 1.名称:消防泵棚消防双电源配电箱13XAP 2.规格:Pe=12.6kW 3.安装方式:不锈钢材质 4.其他:项目特征未明确的参考图纸及相关规范，结合现场实际进行施工，此项目未尽内容、但为完成该项目所必须的，请投标人在综合单价内考虑； | 台 | 1 | 363.02 | 363.02
9 | 030404017009 | 双电源配电箱 42AP3 | 1.名称:双电源配电箱 42-AP3 2.规格:Pe=15kW 3.安装方式:户外落地安装IP55 不锈钢材质 带防雨罩 4.其他:项目特征未明确的参考图纸及相关规范，结合现场实际进行施工，此项目未尽内容、但为完成该项目所必须的，请投标人在综合单价内考虑； | 台 | 1 | 363.02 | 363.02
10 | 030404017010 | 检修插座箱 42JX1~4 | 1.名称:检修插座箱 42JX1 2.规格:Pe=12kW 3.安装方式:户外落地安装IP55 不锈钢材质 带防雨罩 4.其他:项目特征未明确的参考图纸及相关规范，结合现场实际进行施工，此项目未尽内容、但为完成该项目所必须的，请投标人在综合单价内考虑； | 台 | 4 | 363.02 | 1452.08
11 | 030404017011 | 电动自行车配电箱 00AP | 1.名称:电动自行车配电箱00AP 2.规格:Pe=20kW 3.安装方式:户外落地安装IP55 不锈钢材质 带防雨罩 4.其他:项目特征未明确的参考图纸及相关规范，结合现场实际进行施工，此项目未尽内容、但为完成该项目所必须的，请投标人在综合单价内考虑； | 台 | 1 | 363.02 | 363.02
12 | 030412002001 | 防爆平台灯 H=2.2m P=70W LED | 1.名称:防爆平台灯 2.规格:H=2.2m P=70W LED ExdⅡBT4 Gb IP65 带杆和防爆接线盒 3.其他:项目特征未明确的参考图纸及相关规范，结合现场实际进行施工，此项目未尽内容、但为完成该项目所必须的，请投标人在综合单价内考虑； | 套 | 42 | 38.31 | 1609.02
13 | 030404034001 | 防爆照明开关 220V 10A | 1.名称:防爆照明开关 220V 10A 2.规格:ExdⅡBT4 Gb IP65 220V 10A 3.其他:项目特征未明确的参考图纸及相关规范，结合现场实际进行施工，此项目未尽内容、但为完成该项目所必须的，请投标人在综合单价内考虑； | 个 | 8 | 40.33 | 322.64
14 | 030404035001 | 防水防尘单相插座 | 1.名称:防水防尘单相插座 2.规格:220V 15A IP55 3.其他:项目特征未明确的参考图纸及相关规范，结合现场实际进行施工，此项目未尽内容、但为完成该项目所必须的，请投标人在综合单价内考虑； | 个 | 20 | 41.1 | 822
15 | 030404035002 | 防爆三相插座 | 1.名称:防爆三相插座 2.规格:5孔 380V 16A ExdbⅡBT4 GbIP65 3.其他:项目特征未明确的参考图纸及相关规范，结合现场实际进行施工，此项目未尽内容、但为完成该项目所必须的，请投标人在综合单价内考虑； | 个 | 0 | 0 | 0
16 | 030412007001 | 风能光能微波智控庭院灯 H=3m P=40W LED IP65 | 1.名称:风能光能微波智控庭院灯 2.规格:H=3m P=40W LED IP65 3.挖填土:综合考虑 4.垫层:预拌泵送商品砼C20 5.基础:泵送商品砼C40,抗渗等级P6 6.钢筋种类:HRB400E /综合直径 7.其他:项目特征未明确的参考图纸及相关规范，结合现场实际进行施工，此项目未尽内容、但为完成该项目所必须的，请投标人在综合单价内考虑； | 套 | 10 | 828.93 | 8289.3
17 | 030412009001 | 风能光能微波智控单臂路灯 H=6m P=60W LED IP65 | 1.名称:风能光能微波智控单臂路灯 2.规格:H=6m P=60W LED IP65 3.挖填土:综合考虑 4.垫层:预拌泵送商品砼C20 5.基础:泵送商品砼C40,抗渗等级P6 6.钢筋种类:HRB400E /综合直径 7.其他:项目特征未明确的参考图纸及相关规范，结合现场实际进行施工，此项目未尽内容、但为完成该项目所必须的，请投标人在综合单价内考虑； | 套 | 34 | 717.98 | 24411.32
18 | 030404017012 | 充电桩配电箱 CDAP1～2 | 1.名称:充电桩配电箱 CDAP1～2 2.规格:Pe=134kW 3.其他:项目特征未明确的参考图纸及相关规范，结合现场实际进行施工，此项目未尽内容、但为完成该项目所必须的，请投标人在综合单价内考虑； | 台 | 2 | 363.02 | 726.04
19 | 030404017013 | 充电桩配电箱 CDAP3 | 1.名称:充电桩配电箱 CDAP3 2.规格:Pe=81kW 3.其他:项目特征未明确的参考图纸及相关规范，结合现场实际进行施工，此项目未尽内容、但为完成该项目所必须的，请投标人在综合单价内考虑； | 台 | 2 | 363.02 | 726.04
20 | 030404017014 | 充电桩配电箱 CDAP4~5 | 1.名称:充电桩配电箱 CDAP4~5 2.规格:Pe=28kW 3.其他:项目特征未明确的参考图纸及相关规范，结合现场实际进行施工，此项目未尽内容、但为完成该项目所必须的，请投标人在综合单价内考虑； | 台 | 2 | 363.02 | 726.04
21 | 030404017015 | 电动汽车充电桩 7kW | 1.名称:电动汽车充电桩 2.型号:ZYJ22-X-32A/220V-EN 3.规格:7kW/AC220V单枪 4.备注:包含基础制作费用 5.其他:项目特征未明确的参考图纸及相关规范，结合现场实际进行施工，此项目未尽内容、但为完成该项目所必须的，请投标人在综合单价内考虑； | 台 | 15 | 574.18 | 8612.7
22 | 030404017016 | 电动汽车充电桩 60kW | 1.名称:电动汽车充电桩 2.型号:ZYZ21-A-80A/500V-B2 3.规格:60kW/AC380V双枪 4.备注:包含基础制作费用 5.其他:项目特征未明确的参考图纸及相关规范，结合现场实际进行施工，此项目未尽内容、但为完成该项目所必须的，请投标人在综合单价内考虑； | 台 | 5 | 574.18 | 2870.9
23 | 030409001001 | 接地极 热镀锌角钢∠50x5,l=2.5m | 1.名称:接地极 2.规格:热镀锌角钢∠50x5,l=2.5m 3.其他:项目特征未明确的参考图纸及相关规范，结合现场实际进行施工，此项目未尽内容、但为完成该项目所必须的，请投标人在综合单价内考虑； | 根 | 65 | 27.79 | 1806.35
24 | 030409002001 | 热镀锌接地线 扁钢-40×4 | 1.名称:热镀锌接地线 2.规格:扁钢-40×4 3.其他:项目特征未明确的参考图纸及相关规范，结合现场实际进行施工，此项目未尽内容、但为完成该项目所必须的，请投标人在综合单价内考虑； | m | 2890.88 | 28.84 | 83372.98
25 | 030409001002 | 防爆静电接地报警器 | 1.名称:防爆静电接地报警器 2.规格:带电池 3.其他:项目特征未明确的参考图纸及相关规范，结合现场实际进行施工，此项目未尽内容、但为完成该项目所必须的，请投标人在综合单价内考虑； | 套 | 27 | 73.19 | 1976.13
26 | 030409002002 | 接地线 | 1.名称:接地线 2.规格:BV-6 3.其他:项目特征未明确的参考图纸及相关规范，结合现场实际进行施工，此项目未尽内容、但为完成该项目所必须的，请投标人在综合单价内考虑； | m | 100 | 32.38 | 3238
27 | 030414011001 | 接地系统测试 | 1.名称:接地系统测试 2.其他:项目特征未明确的参考图纸及相关规范，结合现场实际进行施工，此项目未尽内容、但为完成该项目所必须的，请投标人在综合单价内考虑； | 系统 | 1 | 755.61 | 755.61
28 | 030410001001 | 防爆操作柱 | 1.名称:防爆操作柱 2.规格:ExdⅡBT4 Gb IP65 立柱安装，红绿按钮各一，1NO+1NC，带电流表 400/1 含手自切换功能 3.其他:项目特征未明确的参考图纸及相关规范，结合现场实际进行施工，此项目未尽内容、但为完成该项目所必须的，请投标人在综合单价内考虑； | 根 | 9 | 234.69 | 2112.21
29 | 030611002006 | 防爆挠性管 DN25 | 1.名称:防爆挠性管 2.规格:l=1.0m DN25 ExdbⅡBT4 Gb IP66 3.备注:含防爆密封材料 4.其他:项目特征未明确的参考图纸及相关规范，结合现场实际进行施工，此项目未尽内容、但为完成该项目所必须的，请投标人在综合单价内考虑； | 个 | 50 | 7.92 | 396
30 | 030611002007 | 防爆挠性管 DN32 | 1.名称:防爆挠性管 2.规格:l=1.0m DN32 ExdbⅡBT4 Gb IP66 3.备注:含防爆密封材料 4.其他:项目特征未明确的参考图纸及相关规范，结合现场实际进行施工，此项目未尽内容、但为完成该项目所必须的，请投标人在综合单价内考虑； | 个 | 8 | 8.71 | 69.68
31 | 030611002008 | 防爆挠性管 DN50 | 1.名称:防爆挠性管 2.规格:l=1.0m DN50 ExdbⅡBT4 Gb IP66 3.备注:含防爆密封材料 4.其他:项目特征未明确的参考图纸及相关规范，结合现场实际进行施工，此项目未尽内容、但为完成该项目所必须的，请投标人在综合单价内考虑； | 个 | 3 | 5.17 | 15.51
32 | 030611002009 | 防爆挠性管 DN100 | 1.名称:防爆挠性管 2.规格:l=1.0m DN100 ExdbⅡBT4 Gb IP66 3.备注:含防爆密封材料 4.其他:项目特征未明确的参考图纸及相关规范，结合现场实际进行施工，此项目未尽内容、但为完成该项目所必须的，请投标人在综合单价内考虑； | 个 | 6 | 9.95 | 59.7
小 计 | [6 empty] | 148000.45
十三 | 油库-通信外线
1 | 030502007001 | 通信光纤 | 1.名称:通信光纤 2.规格、型号:GYTA23-24B1 3.敷设方式、部位:综合考虑 4.其他:项目特征未明确的参考图纸及相关规范，结合现场实际进行施工，此项目未尽内容、但为完成该项目所必须的，请投标人在综合单价内考虑； | m | 6700 | 3.07 | 20569
2 | 031103008001 | 通信光纤 | 1.名称:通信光纤 2.规格、型号:GYTA23-12B1 3.敷设方式、部位:综合考虑 4.其他:项目特征未明确的参考图纸及相关规范，结合现场实际进行施工，此项目未尽内容、但为完成该项目所必须的，请投标人在综合单价内考虑； | m | 410 | 3.07 | 1258.7
3 | 030502020001 | 光纤测试 | 1.测试类别:光纤测试 | 链路 | 132 | 23.41 | 3090.12
4 | 030411001010 | 热镀锌钢管 SC40 | 1.名称:热镀锌钢管 2.规格:SC40 3.敷设方式、部位:综合考虑 4.其他:项目特征未明确的参考图纸及相关规范，结合现场实际进行施工，此项目未尽内容、但为完成该项目所必须的，请投标人在综合单价内考虑； | m | 30 | 12.61 | 378.3
5 | 030411001011 | 热镀锌钢管 SC50 | 1.名称:热镀锌钢管 2.规格:SC50 3.敷设方式、部位:综合考虑 4.其他:项目特征未明确的参考图纸及相关规范，结合现场实际进行施工，此项目未尽内容、但为完成该项目所必须的，请投标人在综合单价内考虑； | m | 500 | 14.61 | 7305
6 | 030411001012 | 热镀锌钢管 SC100 | 1.名称:热镀接钢管 2.规格:SC100 3.敷设方式、部位:综合考虑 4.其他:项目特征未明确的参考图纸及相关规范，结合现场实际进行施工，此项目未尽内容、但为完成该项目所必须的，请投标人在综合单价内考虑； | m | 100 | 40.63 | 4063
7 | 010101003022 | 直埋电缆土方挖填 | 1.名称:直埋电缆土方挖填 2.土壤类别:一、二类土 3.挖土深度:详见设计图纸 | m3 | 450 | 45.11 | 20299.5
8 | 010103002043 | 余方弃置 | 1.土壤类别：综合考虑 2.外运运距：1km | m3 | 0 | 0 | 0
9 | 010103002126 | 余方弃置 | 1.土壤类别：综合考虑 2.外运运距：5km | m3 | 450 | 13.45 | 6052.5
小 计 | [6 empty] | 63016.12
十四 | 油库-监控
1 | 030507008001 | 彩色球型高清摄像机 （设备甲供） | 1.名称:彩色球型高清摄像机（设备甲供） 2.规格:最高分辨率可达4MP、支持25倍光学变焦，12倍数字变焦、支持日夜监控、支持3D数字降噪、支持真实宽动态、支持自动电子快门功能、支持双向语音对讲 3.备注:含安装附件 4.其他:项目特征未明确的参考图纸及相关规范，结合现场实际进行施工，此项目未尽内容、但为完成该项目所必须的，请投标人在综合单价内考虑； | 台 | 10 | 173.24 | 1732.4
2 | 030507008002 | 彩色枪型固定式高清摄像机（设备甲供） | 1.名称:彩色枪型固定式高清摄像机（设备甲供） 2.规格:最高分辨率可达2MP、支持日夜监控、支持3D数字降噪、支持真实宽动态、支持自动电子快门功能、支持双向语音对讲 3.备注:含安装附件 4.其他:项目特征未明确的参考图纸及相关规范，结合现场实际进行施工，此项目未尽内容、但为完成该项目所必须的，请投标人在综合单价内考虑； | 台 | 29 | 124.18 | 3601.22
3 | 030507008003 | 防爆枪型固定式高清摄像机（设备甲供） | 1.名称:防爆枪型固定式高清摄像机（设备甲供） 2.规格:最高分辨率可达2MP支持日夜监控、支持3D数字降噪 、支持真实宽动态、防爆标志: Ex db IIC T6 Gb 3.备注:含安装附件 4.其他:项目特征未明确的参考图纸及相关规范，结合现场实际进行施工，此项目未尽内容、但为完成该项目所必须的，请投标人在综合单价内考虑； | 台 | 12 | 124.18 | 1490.16
4 | 030507008004 | 云台高清彩色摄像机（设备甲供） | 1.名称:云台高清彩色摄像机（设备甲供） 2.规格:最高分辨率可达 8MP 、支持32倍光学变焦，12倍数字变焦、支持日夜监控、支持 3D 数字降噪 、支持真实宽动态 3.安装方式:安装支架 4.备注:含安装附件 5.其他:项目特征未明确的参考图纸及相关规范，结合现场实际进行施工，此项目未尽内容、但为完成该项目所必须的，请投标人在综合单价内考虑； | 台 | 1 | 700.49 | 700.49
5 | 040802001001 | 摄像机立杆 | 1.名称:摄像机立杆 2.材质:不锈钢管 3.规格:DN150，H=5m 4.土质:综合考虑 5.基础尺寸:1000*1000*800mm 6.基础土方挖填:综合考虑 7.基础混凝土:泵送商品砼C40,抗渗等级P6 8.细石混凝土找平:50mm厚C40细石砼找平 9.锚固结构:8厚钢板 10.接地:镀锌扁钢40*4+镀锌角钢50*5 11.其他:项目特征未明确的参考图纸及相关规范，结合现场实际进行施工，此项目未尽内容、但为完成该项目所必须的，请投标人在综合单价内考虑； | 根 | 22 | 957.86 | 21072.92
6 | 030502003001 | 现场设备箱（设备甲供） | 1.名称:现场设备箱（设备甲供） 2.规格:300*400*200mm 3.防护等级:IP65 4.其他:项目特征未明确的参考图纸及相关规范，结合现场实际进行施工，此项目未尽内容、但为完成该项目所必须的，请投标人在综合单价内考虑； | 个 | 19 | 80.1 | 1521.9
7 | 030502003002 | 防爆设备箱（设备甲供） | 1.名称:防爆设备箱（设备甲供） 2.规格:300*400*200mm 3.防护等级:Ex dⅡBT4Gb IP65 4.其他:项目特征未明确的参考图纸及相关规范，结合现场实际进行施工，此项目未尽内容、但为完成该项目所必须的，请投标人在综合单价内考虑； | 个 | 6 | 80.1 | 480.6
8 | 030501010001 | 光纤收发器 | 1.名称:光纤收发器 2.功能:满足设计及规范要求 3.其他:项目特征未明确的参考图纸及相关规范，结合现场实际进行施工，此项目未尽内容、但为完成该项目所必须的，请投标人在综合单价内考虑； | 台 | 25 | 533.07 | 13326.75
9 | 030404019001 | 防雷模块 | 1.名称:防雷模块 2.功能:满足设计及规范要求 3.其他:项目特征未明确的参考图纸及相关规范，结合现场实际进行施工，此项目未尽内容、但为完成该项目所必须的，请投标人在综合单价内考虑； | 个 | 25 | 28.3 | 707.5
10 | 030501009001 | 电源适配器 | 1.名称:电源适配器 2.功能:满足设计及规范要求 3.其他:项目特征未明确的参考图纸及相关规范，结合现场实际进行施工，此项目未尽内容、但为完成该项目所必须的，请投标人在综合单价内考虑； | 台 | 25 | 313 | 7825
11 | 030611002010 | 防溅挠性管 | 1.名称:防溅挠性管 2.规格:700mm 一端G1-1/2"外螺纹,另一端G1-1/2"内螺纹，不锈钢网 3.备注:含防爆密封材料 4.其他:项目特征未明确的参考图纸及相关规范，结合现场实际进行施工，此项目未尽内容、但为完成该项目所必须的，请投标人在综合单价内考虑； | 个 | 8 | 7.89 | 63.12
12 | 030502007002 | 通信光纤 | 1.名称:通信光纤 2.规格、型号:GYTA23-12B1 3.敷设方式、部位:综合考虑 4.其他:项目特征未明确的参考图纸及相关规范，结合现场实际进行施工，此项目未尽内容、但为完成该项目所必须的，请投标人在综合单价内考虑； | m | 3070 | 1.48 | 4543.6
13 | 030502020002 | 光纤测试 | 1.测试类别:光纤测试 | 链路 | 48 | 22.37 | 1073.76
14 | 030502005001 | 六类非屏蔽四对双绞线 | 1.名称:双绞线 2.规格:六类非屏蔽 3.线缆对数:四对 4.敷设方式:综合考虑 5.其他:项目特征未明确的参考图纸及相关规范，结合现场实际进行施工，此项目未尽内容、但为完成该项目所必须的，请投标人在综合单价内考虑； | m | 610 | 1.62 | 988.2
15 | 030411004001 | 电源线 RVV-3x1.5 | 1.名称:电源线 2.规格:RVV-3x1.5 3.敷设方式、部位:综合考虑 4.其他:项目特征未明确的参考图纸及相关规范，结合现场实际进行施工，此项目未尽内容、但为完成该项目所必须的，请投标人在综合单价内考虑； | m | 200 | 1.01 | 202
16 | 030408001017 | 电力电缆 ZC-YJV22-0.6/1kV-3×4 | 1.名称:电力电缆 2.规格:ZC-YJV22-0.6/1kV-3×4 3.敷设方式、部位:综合考虑 4.其他:项目特征未明确的参考图纸及相关规范，结合现场实际进行施工，此项目未尽内容、但为完成该项目所必须的，请投标人在综合单价内考虑； | m | 3070 | 4.36 | 13385.2
17 | 030411001013 | 热镀锌钢管 SC20 | 1.名称:热镀锌钢管 2.规格:SC20 3.敷设方式、部位:综合考虑 4.其他:项目特征未明确的参考图纸及相关规范，结合现场实际进行施工，此项目未尽内容、但为完成该项目所必须的，请投标人在综合单价内考虑； | m | 340 | 7.22 | 2454.8
18 | 010101003023 | 挖沟槽土方 | 1.土壤类别:一、二类土 2.挖土深度:详见设计图纸 | m3 | 2700 | 5.12 | 13824
19 | 010103001035 | 回填细砂 | 1.填方材料品种:回填原砂 2.密实度要求:详见设计图纸 3.填方粒径要求:详见设计图纸 | m3 | 2700 | 3.72 | 10044
20 | 010103002044 | 余方弃置 | 1.土壤类别：综合考虑 2.外运运距：1km | m3 | 0 | 0 | 0
21 | 010103002127 | 余方弃置 | 1.土壤类别：综合考虑 2.外运运距：5km | m3 | 2700 | 13.45 | 36315
小 计 | [6 empty] | 135352.62
十五 | 油库-围界报警系统
1 | 030904012001 | 光纤周界安防控制器（设备甲供） | 1.名称:光纤周界安防控制器（设备甲供） 2.控制回路:支持8路，总线协议定位精度≤±50米 3.安装方式:满足设计及规范要求 4.其他:项目特征未明确的参考图纸及相关规范，结合现场实际进行施工，此项目未尽内容、但为完成该项目所必须的，请投标人在综合单价内考虑； | 台 | 1 | 406.11 | 406.11
2 | 030502003003 | 防水防尘箱 | 1.名称:防水防尘箱 2.规格:半周长 ≤700mm 3.功能:满足设计及规范要求 4.其他:项目特征未明确的参考图纸及相关规范，结合现场实际进行施工，此项目未尽内容、但为完成该项目所必须的，请投标人在综合单价内考虑； | 个 | 2 | 45.6 | 91.2
3 | 030501010002 | 光处理模块 | 1.名称:光处理模块 2.功能:满足设计及规范要求 3.其他:项目特征未明确的参考图纸及相关规范，结合现场实际进行施工，此项目未尽内容、但为完成该项目所必须的，请投标人在综合单价内考虑； | 台 | 2 | 254.84 | 509.68
4 | 030502015001 | 光纤终端盒 12口 | 1.名称:光纤终端盒 12口 2.规格:12口 3.其他:项目特征未明确的参考图纸及相关规范，结合现场实际进行施工，此项目未尽内容、但为完成该项目所必须的，请投标人在综合单价内考虑； | 个 | 4 | 63.82 | 255.28
5 | 031103008002 | 振动光纤 | 1.名称:振动光纤 2.规格、型号:定制4芯 3.敷设方式、部位:综合考虑 4.其他:项目特征未明确的参考图纸及相关规范，结合现场实际进行施工，此项目未尽内容、但为完成该项目所必须的，请投标人在综合单价内考虑； | m | 1500 | 1.48 | 2220
6 | 031103008003 | 通信光纤 | 1.名称:通信光纤 2.规格、型号:GYTA23-12B1 3.敷设方式、部位:综合考虑 4.其他:项目特征未明确的参考图纸及相关规范，结合现场实际进行施工，此项目未尽内容、但为完成该项目所必须的，请投标人在综合单价内考虑； | m | 100 | 2.66 | 266
7 | 030502020003 | 光纤测试 | 1.测试类别:光纤测试 | 链路 | 12 | 23.29 | 279.48
8 | 030408001018 | 电力电缆 ZC-YJV22-0.6/1kV-3×4 | 1.名称:电力电缆 2.规格:ZC-YJV22-0.6/1kV-3×4 3.敷设方式、部位:综合考虑 4.其他:项目特征未明确的参考图纸及相关规范，结合现场实际进行施工，此项目未尽内容、但为完成该项目所必须的，请投标人在综合单价内考虑； | m | 100 | 4.36 | 436
9 | 030411001014 | 热镀锌钢管 SC25 | 1.名称:热镀锌钢管 2.规格:SC25 3.敷设方式、部位:综合考虑 4.其他:项目特征未明确的参考图纸及相关规范，结合现场实际进行施工，此项目未尽内容、但为完成该项目所必须的，请投标人在综合单价内考虑； | m | 40 | 7.92 | 316.8
小 计 | [6 empty] | 4780.55
十六 | 油库-火灾自动报警系统
1 | 030904008001 | 短路隔离器 | 1.名称:短路隔离器 2.线型:总线型 3.其他:项目特征未明确的参考图纸及相关规范，结合现场实际进行施工，此项目未尽内容、但为完成该项目所必须的，请投标人在综合单价内考虑； | 个 | 1 | 200.01 | 200.01
2 | 030904003001 | 消防报警按钮（含防雨罩） | 1.名称:消防报警按钮（含防雨罩） 2.立柱:1.5m 3.基础:详见设计图纸 4.附件:防雨罩 5.防护等级:Ex dⅡBT4Gb IP65 6.其他:项目特征未明确的参考图纸及相关规范，结合现场实际进行施工，此项目未尽内容、但为完成该项目所必须的，请投标人在综合单价内考虑； | 个 | 15 | 539.13 | 8086.95
3 | 030904008002 | 输入输出模块 | 1.名称:输入输出模块 2.线型:总线型 3.其他:项目特征未明确的参考图纸及相关规范，结合现场实际进行施工，此项目未尽内容、但为完成该项目所必须的，请投标人在综合单价内考虑； | 个 | 3 | 310.01 | 930.03
4 | 030904006001 | 消防报警电话插孔(电话) | 1.名称:消防电话机 2.安装方式:室外 3.防护等级:Ex dⅡBT4Gb IP65 4.其他:项目特征未明确的参考图纸及相关规范，结合现场实际进行施工，此项目未尽内容、但为完成该项目所必须的，请投标人在综合单价内考虑； | 部 | 14 | 27.8 | 389.2
5 | 030904007001 | 广播扬声器 30W | 1.名称:广播扬声器 2.功率:30W 3.安装方式:室外 4.防护等级:Ex dⅡBT4Gb IP65 5.其他:项目特征未明确的参考图纸及相关规范，结合现场实际进行施工，此项目未尽内容、但为完成该项目所必须的，请投标人在综合单价内考虑； | 个 | 11 | 35.91 | 395.01
6 | 030411001015 | 热镀锌钢管 SC20 | 1.名称:热镀锌钢管 2.规格:SC20 3.敷设方式、部位:综合考虑 4.其他:项目特征未明确的参考图纸及相关规范，结合现场实际进行施工，此项目未尽内容、但为完成该项目所必须的，请投标人在综合单价内考虑； | m | 550 | 6.04 | 3322
7 | 030411001016 | 热镀锌钢管 SC32 | 1.名称:热镀锌钢管 2.规格:SC32 3.敷设方式、部位:综合考虑 4.其他:项目特征未明确的参考图纸及相关规范，结合现场实际进行施工，此项目未尽内容、但为完成该项目所必须的，请投标人在综合单价内考虑； | m | 80 | 8.71 | 696.8
8 | 030408002011 | 控制电缆 ZAN-KYJVP22-0.45/0.75kV-4x1.5 | 1.名称:控制电缆 2.规格:ZAN-KYJVP22-0.45/0.75kV-4x1.5 3.敷设方式、部位:综合考虑 4.其他:项目特征未明确的参考图纸及相关规范，结合现场实际进行施工，此项目未尽内容、但为完成该项目所必须的，请投标人在综合单价内考虑； | m | 4970 | 3.2 | 15904
9 | 030408002012 | 控制电缆 ZAN-KYJVP-0.45/0.75kV-10x1.5 | 1.名称:控制电缆 2.规格:ZAN-KYJVP-0.45/0.75kV-10x1.5 3.敷设方式、部位:综合考虑 4.其他:项目特征未明确的参考图纸及相关规范，结合现场实际进行施工，此项目未尽内容、但为完成该项目所必须的，请投标人在综合单价内考虑； | m | 1200 | 4.98 | 5976
小 计 | [6 empty] | 35900
十七 | 油库-门禁系统
1 | 030507016001 | 出入口控制机（设备甲供） | 1.名称:出入口控制机（设备甲供） 2.型号:满足设计及规范要求 3.备注:含安装附件 4.其他:项目特征未明确的参考图纸及相关规范，结合现场实际进行施工，此项目未尽内容、但为完成该项目所必须的，请投标人在综合单价内考虑； | 台 | 11 | 392.67 | 4319.37
2 | 030507008005 | 抓拍摄像机（设备甲供） | 1.名称:抓拍摄像机（设备甲供） 2.规格:200W像素CMOS抓拍机，支持车牌、车型、车标、车身颜色识别 3.安装方式:安装支架 4.备注:含安装附件 5.其他:项目特征未明确的参考图纸及相关规范，结合现场实际进行施工，此项目未尽内容、但为完成该项目所必须的，请投标人在综合单价内考虑； | 台 | 1 | 507.08 | 507.08
3 | 030412001001 | 摄像机补光灯 | 1.名称:摄像机补光灯 2.型号:满足设计及规范要求 3.其他:项目特征未明确的参考图纸及相关规范，结合现场实际进行施工，此项目未尽内容、但为完成该项目所必须的，请投标人在综合单价内考虑； | 套 | 1 | 35.93 | 35.93
4 | 030507014001 | LED显示屏（设备甲供） | 1.名称:LED显示屏（设备甲供） 2.规格:双行四字高亮度双基色LED显示屏，内置喇叭，速度可调 3.备注:含安装附件 4.其他:项目特征未明确的参考图纸及相关规范，结合现场实际进行施工，此项目未尽内容、但为完成该项目所必须的，请投标人在综合单价内考虑； | 台 | 1 | 750.09 | 750.09
5 | 030507016002 | 雷达感应器（设备甲供） | 1.名称:雷达感应器（设备甲供） 2.型号:满足设计及规范要求 3.备注:含安装附件 4.其他:项目特征未明确的参考图纸及相关规范，结合现场实际进行施工，此项目未尽内容、但为完成该项目所必须的，请投标人在综合单价内考虑； | 台 | 1 | 325.31 | 325.31
6 | 030408001019 | 电力电缆 YJV22-0.6/1kV-5×6 | 1.名称:电力电缆 2.规格:YJV22-0.6/1kV-5×6 3.敷设方式、部位:综合考虑 4.其他:项目特征未明确的参考图纸及相关规范，结合现场实际进行施工，此项目未尽内容、但为完成该项目所必须的，请投标人在综合单价内考虑； | m | 186 | 13.16 | 2447.76
7 | 030411001017 | 热镀锌钢管 SC32 | 1.名称:热镀锌钢管 2.规格:SC32 3.敷设方式、部位:综合考虑 4.其他:项目特征未明确的参考图纸及相关规范，结合现场实际进行施工，此项目未尽内容、但为完成该项目所必须的，请投标人在综合单价内考虑； | m | 20 | 8.71 | 174.2
小 计 | [6 empty] | 8559.74
十八 | 配电房-低压电气设备
1 | 030404004001 | 低压开关柜(屏) | 1.名称:AA101进线柜（设备甲供） 2.型号:Blokset 3.规格:1000x1000x2200 4.基础型钢形式、规格:10#槽钢 5.其他:项目特征未明确的参考图纸及相关规范，结合现场实际进行施工，此项目未尽内容、但为完成该项目所必须的，请投标人在综合单价内考虑； | 台 | 1 | 989.25 | 989.25
2 | 030404004002 | 低压开关柜(屏) | 1.名称:AA102补偿柜（设备甲供） 2.型号:Blokset 3.规格:1000x1000x2200 4.基础型钢形式、规格:10#槽钢 5.其他:项目特征未明确的参考图纸及相关规范，结合现场实际进行施工，此项目未尽内容、但为完成该项目所必须的，请投标人在综合单价内考虑； | 台 | 1 | 989.25 | 989.25
3 | 030404004003 | 低压开关柜(屏) | 1.名称:AA103~12出线柜（设备甲供） 2.型号:Blokset 3.规格:600x1000x2200 4.基础型钢形式、规格:10#槽钢 5.其他:项目特征未明确的参考图纸及相关规范，结合现场实际进行施工，此项目未尽内容、但为完成该项目所必须的，请投标人在综合单价内考虑； | 台 | 10 | 989.25 | 9892.5
4 | 030404004004 | 低压开关柜(屏) | 1.名称:AA201补偿柜（设备甲供） 2.型号:Blokset 3.规格:1000x1000x2200 4.基础型钢形式、规格:10#槽钢 5.其他:项目特征未明确的参考图纸及相关规范，结合现场实际进行施工，此项目未尽内容、但为完成该项目所必须的，请投标人在综合单价内考虑； | 台 | 1 | 989.25 | 989.25
5 | 030404004005 | 低压开关柜(屏) | 1.名称:AA202母联柜（设备甲供） 2.型号:Blokset 3.规格:1000x1000x2200 4.基础型钢形式、规格:10#槽钢 5.其他:项目特征未明确的参考图纸及相关规范，结合现场实际进行施工，此项目未尽内容、但为完成该项目所必须的，请投标人在综合单价内考虑； | 台 | 1 | 989.25 | 989.25
6 | 030404004006 | 低压开关柜(屏) | 1.名称:AA203~5出线柜（设备甲供） 2.型号:Blokset 3.规格:600x1000x2200 4.基础型钢形式、规格:10#槽钢 5.其他:项目特征未明确的参考图纸及相关规范，结合现场实际进行施工，此项目未尽内容、但为完成该项目所必须的，请投标人在综合单价内考虑； | 台 | 3 | 989.25 | 2967.75
7 | 030404004007 | 低压开关柜(屏) | 1.名称:AA206进线柜（设备甲供） 2.型号:Blokset 3.规格:1000x1000x2200 4.基础型钢形式、规格:10#槽钢 5.其他:项目特征未明确的参考图纸及相关规范，结合现场实际进行施工，此项目未尽内容、但为完成该项目所必须的，请投标人在综合单价内考虑； | 台 | 1 | 989.25 | 989.25
8 | 030404004008 | 低压开关柜(屏) | 1.名称:AA207~13出线柜（设备甲供） 2.型号:Blokset 3.规格:1000x1000x2200 4.基础型钢形式、规格:10#槽钢 5.其他:项目特征未明确的参考图纸及相关规范，结合现场实际进行施工，此项目未尽内容、但为完成该项目所必须的，请投标人在综合单价内考虑； | 台 | 7 | 989.25 | 6924.75
9 | 030411003001 | 镀锌桥架 | 1.名称:镀锌桥架 2.规格:600*200 3.类型:槽式不带盖板 4.其他:项目特征未明确的参考图纸及相关规范，结合现场实际进行施工，此项目未尽内容、但为完成该项目所必须的，请投标人在综合单价内考虑； | m | 139.31 | 51.89 | 7228.8
10 | 030413001002 | 桥架支架 | 1.名称:桥架支架 2.材质:槽钢 3.规格:[12.6 4.除锈:满足设计及规范要求 5.防腐刷油:满足设计及规范要求 6.其他:项目特征未明确的参考图纸及相关规范，结合现场实际进行施工，此项目未尽内容、但为完成该项目所必须的，请投标人在综合单价内考虑； | kg | 357.469 | 16.99 | 6073.4
11 | 030409002003 | 热镀锌接地线 扁钢-40×4 | 1.名称:热镀锌接地线 2.规格:扁钢-40×4 3.其他:项目特征未明确的参考图纸及相关规范，结合现场实际进行施工，此项目未尽内容、但为完成该项目所必须的，请投标人在综合单价内考虑； | m | 324.95 | 28.84 | 9371.56
小 计 | [6 empty] | 47405.01
十九 | 消防泵棚-消防管道及设备
1 | 030109001001 | 室内消防栓泵（设备甲供） | 1.名称:室内消防栓泵（设备甲供） 2.规格:Q=20L/S,H=80M,N=45KW 3.其他:项目特征未明确的参考图纸及相关规范，结合现场实际进行施工，此项目未尽内容、但为完成该项目所必须的，请投标人在综合单价内考虑； | 台 | 2 | 1613.9 | 3227.8
2 | 030109001002 | 消防冷却水泵（设备甲供） | 1.名称:消防冷却水泵（设备甲供） 2.规格:q=300L/s，H=80m，N=400 3.其他:项目特征未明确的参考图纸及相关规范，结合现场实际进行施工，此项目未尽内容、但为完成该项目所必须的，请投标人在综合单价内考虑； | 台 | 1 | 1731.91 | 1731.91
3 | 030109001003 | 柴油机消防冷却水泵（设备甲供） | 1.名称:柴油机消防冷却水泵（设备甲供） 2.规格:q=300L/s，H=80m，N=409kW 3.其他:项目特征未明确的参考图纸及相关规范，结合现场实际进行施工，此项目未尽内容、但为完成该项目所必须的，请投标人在综合单价内考虑； | 台 | 1 | 1731.91 | 1731.91
4 | 030109001004 | 电动泡沫消防水泵（设备甲供） | 1.名称:电动泡沫消防水泵（设备甲供） 2.规格:q=140L/s，H=130m，N=315KW 3.其他:项目特征未明确的参考图纸及相关规范，结合现场实际进行施工，此项目未尽内容、但为完成该项目所必须的，请投标人在综合单价内考虑； | 台 | 1 | 1731.91 | 1731.91
5 | 030109001005 | 柴油机泡沫消防水泵（设备甲供） | 1.名称:柴油机泡沫消防水泵（设备甲供） 2.规格:q=140L/s，H=130m，N=369kW 3.其他:项目特征未明确的参考图纸及相关规范，结合现场实际进行施工，此项目未尽内容、但为完成该项目所必须的，请投标人在综合单价内考虑； | 台 | 1 | 1731.91 | 1731.91
6 | 030109001006 | 消防稳压装置（设备甲供） | 1.名称:消防稳压装置（设备甲供） 2.规格:q=3L/s，H=97m，N=7.5kW 3.备注:电动稳压泵1用1备，配套稳压罐有效容积450L 4.其他:项目特征未明确的参考图纸及相关规范，结合现场实际进行施工，此项目未尽内容、但为完成该项目所必须的，请投标人在综合单价内考虑； | 台 | 1 | 1101.96 | 1101.96
7 | 030109001007 | 机械泵入式泡沫比例混合装置（设备甲供） | 1.名称:机械泵入式泡沫比例混合装置（设备甲供） 2.规格:q=32-170L/s，P=0.6-1.6MPa,N=8KW，混合比3%，双水轮机（无泄水型，1用1备） 3.备注:自带控制柜，配套25m³泡沫罐及阀门、仪表、附件等，泡沫液管道采用不锈钢管 4.其他:项目特征未明确的参考图纸及相关规范，结合现场实际进行施工，此项目未尽内容、但为完成该项目所必须的，请投标人在综合单价内考虑； | 台 | 1 | 1141.86 | 1141.86
8 | 030901002008 | 焊接钢管 Φ273.1×7.1 （甲供） | 1.名称:焊接钢管（甲供） 2.规格:Φ273.1×7.1 3.连接形式、焊接方法:焊接 4.安装部位:地上安装 5.压力试验、吹扫与清洗设计要求:详见设计图纸 6.其他:项目特征未明确的参考图纸及相关规范，结合现场实际进行施工，此项目未尽内容、但为完成该项目所必须的，请投标人在综合单价内考虑； | m | 0 | 0 | 0
9 | 030901002009 | 内外热浸镀锌无缝钢管 Ф60.3×4.0 | 1.名称:内外热浸镀锌无缝钢管 2.规格:Ф60.3×4.0 3.连接形式、焊接方法:沟槽或法兰 4.安装部位:地上安装 5.压力试验、吹扫与清洗设计要求:详见设计图纸 6.其他:项目特征未明确的参考图纸及相关规范，结合现场实际进行施工，此项目未尽内容、但为完成该项目所必须的，请投标人在综合单价内考虑； | m | 16.2 | 41.51 | 672.46
10 | 030901002010 | 内外热浸镀锌无缝钢管 Φ76.1×4.0 | 1.名称:内外热浸镀锌无缝钢管 2.规格:Φ76.1×4.0 3.连接形式、焊接方法:沟槽或法兰 4.安装部位:地上安装 5.压力试验、吹扫与清洗设计要求:详见设计图纸 6.其他:项目特征未明确的参考图纸及相关规范，结合现场实际进行施工，此项目未尽内容、但为完成该项目所必须的，请投标人在综合单价内考虑； | m | 0 | 0 | 0
11 | 030901002011 | 内外热浸镀锌无缝钢管 Φ114.3×4.0 | 1.名称:内外热浸镀锌无缝钢管 2.规格:Φ114.3×4.0 3.连接形式、焊接方法:沟槽或法兰 4.安装部位:地上安装 5.压力试验、吹扫与清洗设计要求:详见设计图纸 6.其他:项目特征未明确的参考图纸及相关规范，结合现场实际进行施工，此项目未尽内容、但为完成该项目所必须的，请投标人在综合单价内考虑； | m | 29.25 | 43.8 | 1281.15
12 | 030901002012 | 内外热浸镀锌无缝钢管 Φ165.1×4.5 | 1.名称:内外热浸镀锌无缝钢管 2.规格:Φ165.1×4.5 3.连接形式、焊接方法:沟槽或法兰 4.安装部位:地上安装 5.压力试验、吹扫与清洗设计要求:详见设计图纸 6.其他:项目特征未明确的参考图纸及相关规范，结合现场实际进行施工，此项目未尽内容、但为完成该项目所必须的，请投标人在综合单价内考虑； | m | 57.41 | 62.63 | 3595.59
13 | 030901002013 | 内外热浸镀锌无缝钢管 Φ273.1×7.1 | 1.名称:内外热浸镀锌无缝钢管 2.规格:Φ273.1×7.1 3.连接形式、焊接方法:沟槽或法兰 4.安装部位:地上安装 5.压力试验、吹扫与清洗设计要求:详见设计图纸 6.其他:项目特征未明确的参考图纸及相关规范，结合现场实际进行施工，此项目未尽内容、但为完成该项目所必须的，请投标人在综合单价内考虑； | m | 42.98 | 122.51 | 5265.48
14 | 030901002014 | 内外热浸镀锌无缝钢管 Φ377×7.1 | 1.名称:内外热浸镀锌无缝钢管 2.规格:Φ377×7.1 3.连接形式、焊接方法:沟槽或法兰 4.安装部位:地上安装 5.压力试验、吹扫与清洗设计要求:详见设计图纸 6.其他:项目特征未明确的参考图纸及相关规范，结合现场实际进行施工，此项目未尽内容、但为完成该项目所必须的，请投标人在综合单价内考虑； | m | 17.72 | 167.42 | 2966.68
15 | 030901002015 | 内外热浸镀锌无缝钢管 Φ406.4×7.1 | 1.名称:内外热浸镀锌无缝钢管 2.规格:Φ406.4×7.1 3.连接形式、焊接方法:沟槽或法兰 4.安装部位:地上安装 5.压力试验、吹扫与清洗设计要求:详见设计图纸 6.其他:项目特征未明确的参考图纸及相关规范，结合现场实际进行施工，此项目未尽内容、但为完成该项目所必须的，请投标人在综合单价内考虑； | m | 19.94 | 190.7 | 3802.56
16 | 030901002016 | 内外热浸镀锌无缝钢管 Φ508×7.1 | 1.名称:内外热浸镀锌无缝钢管 2.规格:Φ508×7.1 3.连接形式、焊接方法:沟槽或法兰 4.安装部位:地上安装 5.压力试验、吹扫与清洗设计要求:详见设计图纸 6.其他:项目特征未明确的参考图纸及相关规范，结合现场实际进行施工，此项目未尽内容、但为完成该项目所必须的，请投标人在综合单价内考虑； | m | 19.94 | 60.89 | 1214.15
17 | 030901002017 | 焊接钢管 Φ273.1×7.1 （甲供） | 1.名称:焊接钢管（甲供） 2.规格:Φ273.1×7.1 3.连接形式、焊接方法:焊接 4.安装部位:埋地安装 5.压力试验、吹扫与清洗设计要求:详见设计图纸 6.防腐:埋地钢管外壁采用3PE加强级防腐甲供 7.其他:项目特征未明确的参考图纸及相关规范，结合现场实际进行施工，此项目未尽内容、但为完成该项目所必须的，请投标人在综合单价内考虑； | m | 0 | 0 | 0
18 | 030901002018 | 内外热浸镀锌无缝钢管 Ф60.3×4.0 | 1.名称:内外热浸镀锌无缝钢管 2.规格:Ф60.3×4.0 3.连接形式、焊接方法:沟槽或法兰 4.安装部位:埋地安装 5.压力试验、吹扫与清洗设计要求:详见设计图纸 6.其他:项目特征未明确的参考图纸及相关规范，结合现场实际进行施工，此项目未尽内容、但为完成该项目所必须的，请投标人在综合单价内考虑； | m | 0 | 0 | 0
19 | 030901002019 | 内外热浸镀锌无缝钢管 Φ114.3×4.0 | 1.名称:内外热浸镀锌无缝钢管 2.规格:Φ114.3×4.0 3.连接形式、焊接方法:沟槽或法兰 4.安装部位:埋地安装 5.压力试验、吹扫与清洗设计要求:详见设计图纸 6.防腐:埋地钢管外壁采用3PE加强级防腐甲供 7.其他:项目特征未明确的参考图纸及相关规范，结合现场实际进行施工，此项目未尽内容、但为完成该项目所必须的，请投标人在综合单价内考虑； | m | 0 | 0 | 0
20 | 030901002020 | 内外热浸镀锌无缝钢管 Φ165.1×4.5 | 1.名称:内外热浸镀锌无缝钢管 2.规格:Φ165.1×4.5 3.连接形式、焊接方法:沟槽或法兰 4.安装部位:埋地安装 5.压力试验、吹扫与清洗设计要求:详见设计图纸 6.防腐:埋地钢管外壁采用3PE加强级防腐甲供 7.其他:项目特征未明确的参考图纸及相关规范，结合现场实际进行施工，此项目未尽内容、但为完成该项目所必须的，请投标人在综合单价内考虑； | m | 0 | 0 | 0
21 | 030901002021 | 内外热浸镀锌无缝钢管 Φ273.1×7.1 | 1.名称:内外热浸镀锌无缝钢管 2.规格:Φ273.1×7.1 3.连接形式、焊接方法:沟槽或法兰 4.安装部位:埋地安装 5.压力试验、吹扫与清洗设计要求:详见设计图纸 6.防腐:埋地钢管外壁采用3PE加强级防腐甲供 7.其他:项目特征未明确的参考图纸及相关规范，结合现场实际进行施工，此项目未尽内容、但为完成该项目所必须的，请投标人在综合单价内考虑； | m | 0 | 0 | 0
22 | 030901002022 | 内外热浸镀锌无缝钢管 Φ377×7.1 | 1.名称:内外热浸镀锌无缝钢管 2.规格:Φ377×7.1 3.连接形式、焊接方法:沟槽或法兰 4.安装部位:埋地安装 5.压力试验、吹扫与清洗设计要求:详见设计图纸 6.防腐:埋地钢管外壁采用3PE加强级防腐甲供 7.其他:项目特征未明确的参考图纸及相关规范，结合现场实际进行施工，此项目未尽内容、但为完成该项目所必须的，请投标人在综合单价内考虑； | m | 0 | 0 | 0
23 | 030901002023 | 内外热浸镀锌无缝钢管 Φ406.4×7.1 | 1.名称:内外热浸镀锌无缝钢管 2.规格:Φ406.4×7.1 3.连接形式、焊接方法:沟槽或法兰 4.安装部位:埋地安装 5.压力试验、吹扫与清洗设计要求:详见设计图纸 6.防腐:埋地钢管外壁采用3PE加强级防腐甲供 7.其他:项目特征未明确的参考图纸及相关规范，结合现场实际进行施工，此项目未尽内容、但为完成该项目所必须的，请投标人在综合单价内考虑； | m | 0 | 0 | 0
24 | 030901002024 | 内外热浸镀锌无缝钢管 Φ508×7.1 | 1.名称:内外热浸镀锌无缝钢管 2.规格:Φ508×7.1 3.连接形式、焊接方法:沟槽或法兰 4.安装部位:埋地安装 5.压力试验、吹扫与清洗设计要求:详见设计图纸 6.防腐:埋地钢管外壁采用3PE加强级防腐甲供 7.其他:项目特征未明确的参考图纸及相关规范，结合现场实际进行施工，此项目未尽内容、但为完成该项目所必须的，请投标人在综合单价内考虑； | m | 0 | 0 | 0
25 | 030807003013 | 电动闸阀 Z945X-16C DN400 （设备甲供） | 1.名称:电动闸阀（设备甲供） 2.连接形式:法兰连接 3.型号、规格:Z945X-16C DN400 4.电机接线:含电动机检查接线费用 5.其他:项目特征未明确的参考图纸及相关规范，结合现场实际进行施工，此项目未尽内容、但为完成该项目所必须的，请投标人在综合单价内考虑； | 个 | 4 | 440.33 | 1761.32
26 | 030807003014 | 电动闸阀 Z945X-16C DN250 （设备甲供） | 1.名称:电动闸阀（设备甲供） 2.连接形式:法兰连接 3.型号、规格:Z945X-16C DN250 4.电机接线:含电动机检查接线费用 5.其他:项目特征未明确的参考图纸及相关规范，结合现场实际进行施工，此项目未尽内容、但为完成该项目所必须的，请投标人在综合单价内考虑； | 个 | 6 | 270.18 | 1621.08
27 | 030807003015 | 电动闸阀 Z945X-16C DN150 （设备甲供） | 1.名称:电动闸阀（设备甲供） 2.连接形式:法兰连接 3.型号、规格:Z945X-16C DN150 4.电机接线:含电动机检查接线费用 5.其他:项目特征未明确的参考图纸及相关规范，结合现场实际进行施工，此项目未尽内容、但为完成该项目所必须的，请投标人在综合单价内考虑； | 个 | 0 | 0 | 0
28 | 030807003016 | 安全泄压阀 AX742X-16C DN250 （设备甲供） | 1.名称:安全泄压阀（设备甲供） 2.连接形式:法兰连接 3.型号、规格:AX742X-16C DN250 4.其他:项目特征未明确的参考图纸及相关规范，结合现场实际进行施工，此项目未尽内容、但为完成该项目所必须的，请投标人在综合单价内考虑； | 个 | 1 | 258.38 | 258.38
29 | 030807003017 | 安全泄压阀 AX742X-16C DN150 （设备甲供） | 1.名称:安全泄压阀（设备甲供） 2.连接形式:法兰连接 3.型号、规格:AX742X-16C DN150 4.其他:项目特征未明确的参考图纸及相关规范，结合现场实际进行施工，此项目未尽内容、但为完成该项目所必须的，请投标人在综合单价内考虑； | 个 | 2 | 100.34 | 200.68
30 | 030807003018 | 安全泄压阀 AX742X-16C DN100 （设备甲供） | 1.名称:安全泄压阀 （设备甲供） 2.连接形式:法兰连接 3.型号、规格:AX742X-16C DN100 4.其他:项目特征未明确的参考图纸及相关规范，结合现场实际进行施工，此项目未尽内容、但为完成该项目所必须的，请投标人在综合单价内考虑； | 个 | 0 | 0 | 0
31 | 030807003019 | 闸阀 Z45X-16C DN50 （设备甲供） | 1.名称:闸阀（设备甲供） 2.连接形式:法兰连接 3.型号、规格:Z45X-16C DN50 4.其他:项目特征未明确的参考图纸及相关规范，结合现场实际进行施工，此项目未尽内容、但为完成该项目所必须的，请投标人在综合单价内考虑； | 个 | 2 | 26.09 | 52.18
32 | 030807003020 | 闸阀 Z45X-16C DN65 （设备甲供） | 1.名称:闸阀（设备甲供） 2.连接形式:法兰连接 3.型号、规格:Z45X-16C DN65 4.其他:项目特征未明确的参考图纸及相关规范，结合现场实际进行施工，此项目未尽内容、但为完成该项目所必须的，请投标人在综合单价内考虑； | 个 | 0 | 0 | 0
33 | 030807003021 | 闸阀 Z45X-16C DN100 （设备甲供） | 1.名称:闸阀（设备甲供） 2.连接形式:法兰连接 3.型号、规格:Z45X-16C DN100 4.其他:项目特征未明确的参考图纸及相关规范，结合现场实际进行施工，此项目未尽内容、但为完成该项目所必须的，请投标人在综合单价内考虑； | 个 | 2 | 82.7 | 165.4
34 | 030807003022 | 闸阀 Z45X-16C DN150 （设备甲供） | 1.名称:闸阀（设备甲供） 2.连接形式:法兰连接 3.型号、规格:Z45X-16C DN150 4.其他:项目特征未明确的参考图纸及相关规范，结合现场实际进行施工，此项目未尽内容、但为完成该项目所必须的，请投标人在综合单价内考虑； | 个 | 10 | 100.34 | 1003.4
35 | 030807003023 | 闸阀 Z45X-16C DN250 （设备甲供） | 1.名称:闸阀（设备甲供） 2.连接形式:法兰连接 3.型号、规格:Z45X-16C DN250 4.其他:项目特征未明确的参考图纸及相关规范，结合现场实际进行施工，此项目未尽内容、但为完成该项目所必须的，请投标人在综合单价内考虑； | 个 | 5 | 258.38 | 1291.9
36 | 030807003024 | 闸阀 Z45X-16C DN350（设备甲供） | 1.名称:闸阀（设备甲供） 2.连接形式:法兰连接 3.型号、规格:Z45X-16C DN350 4.其他:项目特征未明确的参考图纸及相关规范，结合现场实际进行施工，此项目未尽内容、但为完成该项目所必须的，请投标人在综合单价内考虑； | 个 | 2 | 346.01 | 692.02
37 | 030807003025 | 闸阀 Z45X-16C DN400（设备甲供） | 1.名称:闸阀（设备甲供） 2.连接形式:法兰连接 3.型号、规格:Z45X-16C DN400 4.其他:项目特征未明确的参考图纸及相关规范，结合现场实际进行施工，此项目未尽内容、但为完成该项目所必须的，请投标人在综合单价内考虑； | 个 | 1 | 3066.83 | 3066.83
38 | 030807003026 | 电动闸阀 Z945X-16C DN500（设备甲供） | 1.名称:电动闸阀（设备甲供） 2.连接形式:法兰连接 3.型号、规格:Z945X-16C DN500 4.其他:项目特征未明确的参考图纸及相关规范，结合现场实际进行施工，此项目未尽内容、但为完成该项目所必须的，请投标人在综合单价内考虑； | 个 | 2 | 960.22 | 1920.44
39 | 030807003027 | 微阻缓闭止回阀 HH44X-16C DN100 （设备甲供） | 1.名称:微阻缓闭止回阀 （设备甲供） 2.连接形式:法兰连接 3.型号、规格:HH44X-16C DN100 4.其他:项目特征未明确的参考图纸及相关规范，结合现场实际进行施工，此项目未尽内容、但为完成该项目所必须的，请投标人在综合单价内考虑； | 个 | 1 | 88.6 | 88.6
40 | 030807003028 | 微阻缓闭止回阀 HH44X-16C DN150（设备甲供） | 1.名称:微阻缓闭止回阀 （设备甲供） 2.连接形式:法兰连接 3.型号、规格:HH44X-16C DN150 4.其他:项目特征未明确的参考图纸及相关规范，结合现场实际进行施工，此项目未尽内容、但为完成该项目所必须的，请投标人在综合单价内考虑； | 个 | 2 | 100.34 | 200.68
41 | 030807003029 | 微阻缓闭止回阀 HH44X-16C DN250（设备甲供） | 1.名称:微阻缓闭止回阀 （设备甲供） 2.连接形式:法兰连接 3.型号、规格:HH44X-16C DN250 4.其他:项目特征未明确的参考图纸及相关规范，结合现场实际进行施工，此项目未尽内容、但为完成该项目所必须的，请投标人在综合单价内考虑； | 个 | 2 | 258.38 | 516.76
42 | 030807003030 | 微阻缓闭止回阀 HH44X-16C DN400（设备甲供） | 1.名称:微阻缓闭止回阀（设备甲供） 2.连接形式:法兰连接 3.型号、规格:HH44X-16C DN400 4.其他:项目特征未明确的参考图纸及相关规范，结合现场实际进行施工，此项目未尽内容、但为完成该项目所必须的，请投标人在综合单价内考虑； | 个 | 2 | 393.12 | 786.24
43 | 030807003031 | 蝶阀 DN100 | 1.名称:蝶阀 2.连接形式:法兰连接 3.型号、规格:DN100 4.其他:项目特征未明确的参考图纸及相关规范，结合现场实际进行施工，此项目未尽内容、但为完成该项目所必须的，请投标人在综合单价内考虑； | 个 | 2 | 76.8 | 153.6
44 | 030807003032 | 电磁流量计 DN250 （设备甲供） | 1.名称:电磁流量计（设备甲供） 2.型号、规格:DN250 3.电机接线:含电动机检查接线费用 4.其他:项目特征未明确的参考图纸及相关规范，结合现场实际进行施工，此项目未尽内容、但为完成该项目所必须的，请投标人在综合单价内考虑； | 个 | 1 | 270.18 | 270.18
45 | 030807003033 | 电磁流量计 DN100 （设备甲供） | 1.名称:电磁流量计（设备甲供） 2.型号、规格:DN100 3.电机接线:含电动机检查接线费用 4.其他:项目特征未明确的参考图纸及相关规范，结合现场实际进行施工，此项目未尽内容、但为完成该项目所必须的，请投标人在综合单价内考虑； | 个 | 1 | 100.4 | 100.4
46 | 030601002003 | 耐震压力表 | 1.名称:耐震压力表 2.规格:Y-100 P=0~2.5MPa 3.其他:项目特征未明确的参考图纸及相关规范，结合现场实际进行施工，此项目未尽内容、但为完成该项目所必须的，请投标人在综合单价内考虑； | 台 | 6 | 10.54 | 63.24
47 | 030601002004 | 耐震真空表 | 1.名称:耐震真空表 2.规格:Z-100 P=-0.1~0.3MPa 3.其他:项目特征未明确的参考图纸及相关规范，结合现场实际进行施工，此项目未尽内容、但为完成该项目所必须的，请投标人在综合单价内考虑； | 台 | 6 | 8.96 | 53.76
48 | 030901013008 | 手提式干粉灭火器 MF/ABC5 | 1.名称:手提式干粉灭火器 2.规格、型号:MF/ABC5 3.其他:项目特征未明确的参考图纸及相关规范，结合现场实际进行施工，此项目未尽内容、但为完成该项目所必须的，请投标人在综合单价内考虑； | 具 | 10 | 1.64 | 16.4
49 | 030901013009 | 手提式干粉灭火器 MT7 | 1.名称:手提式干粉灭火器 2.规格、型号:MT7 3.其他:项目特征未明确的参考图纸及相关规范，结合现场实际进行施工，此项目未尽内容、但为完成该项目所必须的，请投标人在综合单价内考虑； | 具 | 0 | 0 | 0
50 | 030901013010 | 灭火沙 | 1.名称:灭火沙 2.其他:项目特征未明确的参考图纸及相关规范，结合现场实际进行施工，此项目未尽内容、但为完成该项目所必须的，请投标人在综合单价内考虑； | m3 | 0 | 0 | 0
51 | 030901013011 | 灭火沙箱 | 1.名称:灭火沙箱 不锈钢成品 1m³ 2.其他:项目特征未明确的参考图纸及相关规范，结合现场实际进行施工，此项目未尽内容、但为完成该项目所必须的，请投标人在综合单价内考虑； | 座 | 0 | 0 | 0
小 计 | [6 empty] | 45480.82
二十 | 消防泵棚-消防电气设备
1 | 030404004009 | 智慧消防给水集控系统控制柜(消火栓泵控制系统)P1/2 XF1 | 1.名称:智慧消防给水集控系统控制柜(消火栓泵控制系统)P1/2 XF1 2.型号:PS 3.规格:1000*2200*800 4.安装功率(kW ):55 5.设备基础:10#槽钢 6.其他:项目特征未明确的参考图纸及相关规范，结合现场实际进行施工，此项目未尽内容、但为完成该项目所必须的，请投标人在综合单价内考虑； | 台 | 1 | 660.91 | 660.91
2 | 030404004010 | 智慧消防给水集控系统控制柜(AI数据处理)XJ1 | 1.名称:智慧消防给水集控系统控制柜(AI数据处理)XJ1 2.型号:PS 3.规格:1200*2200*800 4.安装功率(kW ):最大巡检功率450kW 5.设备基础:10#槽钢 6.其他:项目特征未明确的参考图纸及相关规范，结合现场实际进行施工，此项目未尽内容、但为完成该项目所必须的，请投标人在综合单价内考虑； | 台 | 1 | 660.91 | 660.91
小 计 | [6 empty] | 1321.82
合 计 | [6 empty] | 1286081.87

## 表5_分部分项工程量清单与计价表_17取费_3
表5
分部分项工程量清单与计价表
工程名称：单项工程_航空加油站-安装
序号 | 项目编码 | 项目名称 | 项目特征描述 | 计量 单位 | 工程量 | 金 额（元）
[6 empty] | 综合单价 | 合价
一 | 航空加油站-电缆
1 | 030408001020 | 电力电缆 ZC-YJV22-0.6/1kV-4x185+1x95 | 1.名称:电力电缆 2.规格:ZC-YJV22-0.6/1kV-4x185+1x95 3.敷设方式、部位:综合考虑 4.用途:连接车辆充电控制箱CDP1~2等 5.其他:项目特征未明确的参考图纸及相关规范，结合现场实际进行施工，此项目未尽内容、但为完成该项目所必须的，请投标人在综合单价内考虑； | m | 265.48 | 22.63 | 6007.81
2 | 030408001021 | 电力电缆 ZC-YJV22-0.6/1kV-4×120+1×70 | 1.名称:电力电缆 2.规格:ZC-YJV22-0.6/1kV-4×120+1×70 3.敷设方式、部位:综合考虑 4.用途:连接生产值班用房低压配电柜01AA等 5.其他:项目特征未明确的参考图纸及相关规范，结合现场实际进行施工，此项目未尽内容、但为完成该项目所必须的，请投标人在综合单价内考虑； | m | 190.73 | 14.18 | 2704.55
3 | 030408001022 | 电力电缆 ZC-YJV22-0.6/1kV-4×50+1×25 | 1.名称:电力电缆 2.规格:ZC-YJV22-0.6/1kV-4×50+1×25 3.敷设方式、部位:综合考虑 4.用途:连接1~2#单枪快充充电桩等 5.其他:项目特征未明确的参考图纸及相关规范，结合现场实际进行施工，此项目未尽内容、但为完成该项目所必须的，请投标人在综合单价内考虑； | m | 50 | 9.83 | 491.5
4 | 030408001023 | 电力电缆 NH-YJV22-0.6/1kV-3×70+2×35 | 1.名称:电力电缆 2.规格:NH-YJV22-0.6/1kV-3×70+2×35 3.敷设方式、部位:综合考虑 4.用途:连接生产值班用房控制系统配电箱01AP等 5.其他:项目特征未明确的参考图纸及相关规范，结合现场实际进行施工，此项目未尽内容、但为完成该项目所必须的，请投标人在综合单价内考虑； | m | 660.5 | 10.15 | 6704.08
5 | 030408001024 | 电力电缆 ZC-YJV22-0.6/1kV-5x16 | 1.名称:电力电缆 2.规格:ZC-YJV22-0.6/1kV-5x16 3.敷设方式、部位:综合考虑 4.用途:连接综合检测棚防爆配电箱等 5.其他:项目特征未明确的参考图纸及相关规范，结合现场实际进行施工，此项目未尽内容、但为完成该项目所必须的，请投标人在综合单价内考虑； | m | 197.83 | 5.2 | 1028.72
6 | 030408001025 | 电力电缆 ZC-YJV22-0.6/1kV-5×10 | 1.名称:电力电缆 2.规格:ZC-YJV22-0.6/1kV-5×10 3.敷设方式、部位:综合考虑 4.用途:连接防爆配电箱11~12AP、油车棚配电箱21AP等 5.其他:项目特征未明确的参考图纸及相关规范，结合现场实际进行施工，此项目未尽内容、但为完成该项目所必须的，请投标人在综合单价内考虑； | m | 510.35 | 4.36 | 2225.13
7 | 030408001026 | 电力电缆 ZC-YJV22-0.6/1kV-5×4 | 1.名称:电力电缆 2.规格:ZC-YJV22-0.6/1kV-5×4 3.敷设方式、部位:综合考虑 4.用途:连接含油污水提升控制箱、生活污水提升控制箱、P101回收泵电磁启动器、配电箱XP等 5.其他:项目特征未明确的参考图纸及相关规范，结合现场实际进行施工，此项目未尽内容、但为完成该项目所必须的，请投标人在综合单价内考虑； | m | 30.1 | 5 | 150.5
8 | 030408001027 | 电力电缆 ZC-YJV22-0.6/1kV-3×10 | 1.名称:电力电缆 2.规格:ZC-YJV22-0.6/1kV-3×10 3.敷设方式、部位:综合考虑 4.用途:连接慢充充电桩等 5.其他:项目特征未明确的参考图纸及相关规范，结合现场实际进行施工，此项目未尽内容、但为完成该项目所必须的，请投标人在综合单价内考虑； | m | 78.88 | 11.44 | 902.39
9 | 030408001028 | 电力电缆 ZC-YJV22-0.6/1kV-3×6 | 1.名称:电力电缆 2.规格:ZC-YJV22-0.6/1kV-3×6 3.敷设方式、部位:综合考虑 4.用途:连接站内路灯、电动大门M1~2等 5.其他:项目特征未明确的参考图纸及相关规范，结合现场实际进行施工，此项目未尽内容、但为完成该项目所必须的，请投标人在综合单价内考虑； | m | 1128.31 | 4.36 | 4919.43
10 | 030411001018 | 热镀锌钢管 SC25 | 1.名称:热镀锌钢管 2.规格:SC25 3.敷设方式、部位:综合考虑 4.其他:项目特征未明确的参考图纸及相关规范，结合现场实际进行施工，此项目未尽内容、但为完成该项目所必须的，请投标人在综合单价内考虑； | m | 57.56 | 7.92 | 455.88
11 | 030411001019 | 热镀锌钢管 SC32 | 1.名称:热镀锌钢管 2.规格:SC32 3.敷设方式、部位:综合考虑 4.其他:项目特征未明确的参考图纸及相关规范，结合现场实际进行施工，此项目未尽内容、但为完成该项目所必须的，请投标人在综合单价内考虑； | m | 30 | 8.71 | 261.3
12 | 030411001020 | 热镀锌钢管 SC40 | 1.名称:热镀锌钢管 2.规格:SC40 3.敷设方式、部位:综合考虑 4.其他:项目特征未明确的参考图纸及相关规范，结合现场实际进行施工，此项目未尽内容、但为完成该项目所必须的，请投标人在综合单价内考虑； | m | 147.05 | 13.28 | 1952.82
13 | 030411001021 | 热镀锌钢管 SC50 | 1.名称:热镀锌钢管 2.规格:SC50 3.敷设方式、部位:综合考虑 4.其他:项目特征未明确的参考图纸及相关规范，结合现场实际进行施工，此项目未尽内容、但为完成该项目所必须的，请投标人在综合单价内考虑； | m | 81.67 | 14.61 | 1193.2
14 | 030411001022 | 热镀锌钢管 SC80 | 1.名称:热镀锌钢管 2.规格:SC80 3.敷设方式、部位:综合考虑 4.其他:项目特征未明确的参考图纸及相关规范，结合现场实际进行施工，此项目未尽内容、但为完成该项目所必须的，请投标人在综合单价内考虑； | m | 15 | 29.06 | 435.9
15 | 030411001023 | 热镀锌钢管 SC100 | 1.名称:热镀接钢管 2.规格:SC100 3.敷设方式、部位:综合考虑 4.其他:项目特征未明确的参考图纸及相关规范，结合现场实际进行施工，此项目未尽内容、但为完成该项目所必须的，请投标人在综合单价内考虑； | m | 20 | 38.27 | 765.4
16 | 010101003024 | 直埋电缆土方挖填 | 1.名称:直埋电缆土方挖填 2.土壤类别:一、二类土 3.挖土深度:详见设计图纸 | m3 | 612.5 | 45.11 | 27629.88
17 | 010103002051 | 余方弃置 | 1.土壤类别：综合考虑 2.外运运距：1km | m3 | 0 | 0 | 0
18 | 010103002128 | 余方弃置 | 1.土壤类别：综合考虑 2.外运运距：5km | m3 | 612.5 | 13.45 | 8238.13
19 | 031002003004 | 直埋电缆标志桩 | 1.名称:直埋电缆标志桩 2.规格:满足设计及施工规范要求 | 个 | 4 | 389.5 | 1558
20 | 030408001029 | 电力电缆 ZC-YJV22-0.6/1kV-5×6 | 1.名称:电力电缆 2.规格:ZC-YJV22-0.6/1kV-5×6 3.敷设方式、部位:综合考虑 4.用途:连接雨水收集池控制柜、隔油及事故污水控制箱等 5.其他:项目特征未明确的参考图纸及相关规范，结合现场实际进行施工，此项目未尽内容、但为完成该项目所必须的，请投标人在综合单价内考虑； | m | 66.35 | 5 | 331.75
小 计 | [6 empty] | 67956.37
二 | 航空加油站-电气
1 | 030404017017 | 防水配电箱 XP | 1.名称:防水配电箱 XP 2.规格:Pe=3kW 3.箱体:金属材质、驼灰色、带防雨罩 4.安装方式:落地安装 5.防护等级:不小于IP55 6.其他:项目特征未明确的参考图纸及相关规范，结合现场实际进行施工，此项目未尽内容、但为完成该项目所必须的，请投标人在综合单价内考虑； | 台 | 1 | 363.02 | 363.02
2 | 030404017018 | 防爆配电箱 22AP | 1.名称:防爆配电箱 22AP 2.规格:Pe=14.5kW 3.箱体:金属材质、驼灰色、带防雨罩 4.安装方式:挂壁安装 5.防护等级:BXD51 Ex dⅡBT4 Gb IP65 6.其他:项目特征未明确的参考图纸及相关规范，结合现场实际进行施工，此项目未尽内容、但为完成该项目所必须的，请投标人在综合单价内考虑； | 台 | 1 | 321.35 | 321.35
3 | 030404017019 | 路灯控制箱 WAL | 1.名称:路灯控制箱 WAL 2.规格:Pe=3kW 3.安装方式:挂墙安装 4.其他:项目特征未明确的参考图纸及相关规范，结合现场实际进行施工，此项目未尽内容、但为完成该项目所必须的，请投标人在综合单价内考虑； | 台 | 1 | 163.88 | 163.88
4 | 030412009002 | 风能光能微波智控单臂路灯 H=6m P=40W LED IP65 | 1.名称:风能光能微波智控单臂路灯 2.灯杆高度:H=6m P=24W LED IP65 3.挖填土:综合考虑 4.垫层:预拌泵送商品砼C20 5.基础:泵送商品砼C40,抗渗等级P6 6.钢筋种类:HRB400E /综合直径 7.其他:项目特征未明确的参考图纸及相关规范，结合现场实际进行施工，此项目未尽内容、但为完成该项目所必须的，请投标人在综合单价内考虑； | 套 | 26 | 126.68 | 3293.68
5 | 030404017020 | 充电桩配电箱 CDP1~2 | 1.名称:充电桩配电箱 CDP1~2 2.规格:Pe=141kW 3.箱体:金属材质、驼灰色、带防雨罩 4.安装方式:落地安装 5.防护等级:不小于IP55 6.其他:项目特征未明确的参考图纸及相关规范，结合现场实际进行施工，此项目未尽内容、但为完成该项目所必须的，请投标人在综合单价内考虑； | 台 | 2 | 363.02 | 726.04
6 | 030404017021 | 慢充充电桩 7kW | 1.名称:慢充充电桩 2.规格:7kW/AC220V单枪 3.备注:包含基础制作费用 4.其他:项目特征未明确的参考图纸及相关规范，结合现场实际进行施工，此项目未尽内容、但为完成该项目所必须的，请投标人在综合单价内考虑； | 台 | 5 | 363.02 | 1815.1
7 | 030404017022 | 快充充电桩 60kW | 1.名称:快充充电桩 2.规格:60kW/AC380V单枪 3.备注:包含基础制作费用 4.其他:项目特征未明确的参考图纸及相关规范，结合现场实际进行施工，此项目未尽内容、但为完成该项目所必须的，请投标人在综合单价内考虑； | 台 | 4 | 363.02 | 1452.08
8 | 030409001003 | 接地极 热镀锌角钢∠50x5,l=2.5m | 1.名称:接地极 2.规格:热镀锌角钢∠50x5,l=2.5m 3.其他:项目特征未明确的参考图纸及相关规范，结合现场实际进行施工，此项目未尽内容、但为完成该项目所必须的，请投标人在综合单价内考虑； | 根 | 29 | 26.5 | 768.5
9 | 030409002004 | 热镀锌接地线 扁钢-40×4 | 1.名称:热镀锌接地线 2.规格:扁钢-40×4 3.其他:项目特征未明确的参考图纸及相关规范，结合现场实际进行施工，此项目未尽内容、但为完成该项目所必须的，请投标人在综合单价内考虑； | m | 1262.86 | 28.84 | 36420.88
10 | 030409001004 | 本安型人体放静电设施 | 1.名称:本安型人体放静电设施 2.规格:ExiaⅡBT4成品，带报警灯，半导体材质 3.其他:项目特征未明确的参考图纸及相关规范，结合现场实际进行施工，此项目未尽内容、但为完成该项目所必须的，请投标人在综合单价内考虑； | 套 | 3 | 58.1 | 174.3
11 | 030409001005 | 防爆静电接地报警器 | 1.名称:防爆静电接地报警器 2.规格:带电池 3.其他:项目特征未明确的参考图纸及相关规范，结合现场实际进行施工，此项目未尽内容、但为完成该项目所必须的，请投标人在综合单价内考虑； | 套 | 3 | 46.18 | 138.54
12 | 030414011002 | 接地系统测试 | 1.名称:接地系统测试 2.其他:项目特征未明确的参考图纸及相关规范，结合现场实际进行施工，此项目未尽内容、但为完成该项目所必须的，请投标人在综合单价内考虑； | 系统 | 1 | 755.61 | 755.61
小 计 | [6 empty] | 46392.98
三 | 航空加油站-给水
1 | 031001007008 | 内外涂塑复合钢管 DN50 | 1.名称:内外涂塑复合钢管 2.介质:给水 3.材质、规格:DN50 4.连接形式:电熔连接 5.安装部位:详见设计图纸 6.压力试验及吹、洗设计要求:满足设计及规范要求 7.其他:项目特征未明确的参考图纸及相关规范，结合现场实际进行施工，此项目未尽内容、但为完成该项目所必须的，请投标人在综合单价内考虑； | m | 56.99 | 15.07 | 858.84
2 | 031001007009 | 内外涂塑复合钢管 DN65 | 1.名称:内外涂塑复合钢管 2.介质:给水 3.材质、规格:DN65 4.连接形式:电熔连接 5.安装部位:详见设计图纸 6.压力试验及吹、洗设计要求:满足设计及规范要求 7.其他:项目特征未明确的参考图纸及相关规范，结合现场实际进行施工，此项目未尽内容、但为完成该项目所必须的，请投标人在综合单价内考虑； | m | 5 | 16.51 | 82.55
3 | 031001007010 | 钢骨架塑料复合管 DN100 | 1.名称:钢骨架塑料复合管 2.介质:给水 3.材质、规格:DN100 4.连接形式:电熔连接 5.安装部位:详见设计图纸 6.压力试验及吹、洗设计要求:满足设计及规范要求 7.其他:项目特征未明确的参考图纸及相关规范，结合现场实际进行施工，此项目未尽内容、但为完成该项目所必须的，请投标人在综合单价内考虑； | m | 67.72 | 18.74 | 1269.07
4 | 031001007011 | 钢骨架塑料复合管 DN150 | 1.名称:钢骨架塑料复合管 2.介质:给水 3.材质、规格:DN150 4.连接形式:电熔连接 5.安装部位:详见设计图纸 6.压力试验及吹、洗设计要求:满足设计及规范要求 7.其他:项目特征未明确的参考图纸及相关规范，结合现场实际进行施工，此项目未尽内容、但为完成该项目所必须的，请投标人在综合单价内考虑； | m | 662.44 | 24.03 | 15918.43
5 | 031001002006 | 无缝钢管 Φ165.1×4.5（甲供） | 1.名称:无缝钢管（甲供） 2.介质:消防水 3.材质、规格:Φ165.1×4.5 4.连接形式:焊接 5.压力试验及吹、洗设计要求:满足设计及规范要求 6.防腐:埋地3PE加强级外防腐甲供 7.其他:项目特征未明确的参考图纸及相关规范，结合现场实际进行施工，此项目未尽内容、但为完成该项目所必须的，请投标人在综合单价内考虑； | m | 0 | 0 | 0
6 | 030901011005 | 直埋式洒水栓 DN25 | 1.名称:直埋式洒水栓 2.型号、规格:DN25 3.其他:项目特征未明确的参考图纸及相关规范，结合现场实际进行施工，此项目未尽内容、但为完成该项目所必须的，请投标人在综合单价内考虑； | 套 | 1 | 212.04 | 212.04
7 | 030901011006 | 地上式消火栓 SS100/65-1.6 | 1.名称:地上式消火栓 2.型号、规格:SS100/65-1.6 3.其他:项目特征未明确的参考图纸及相关规范，结合现场实际进行施工，此项目未尽内容、但为完成该项目所必须的，请投标人在综合单价内考虑； | 套 | 13 | 213.28 | 2772.64
8 | 031003003010 | 蝶阀 D341X-16C DN150 | 1.名称:蝶阀 2.规格、压力等级:D341X-16C DN150 3.材质:详见设计图纸 4.其他:项目特征未明确的参考图纸及相关规范，结合现场实际进行施工，此项目未尽内容、但为完成该项目所必须的，请投标人在综合单价内考虑； | 个 | 7 | 147.55 | 1032.85
9 | 031003003011 | 截止阀 J11X-16T DN50 | 1.名称:截止阀 J11X-16T DN50 2.规格、压力等级:J11X-16T DN50 3.材质:详见设计图纸 4.其他:项目特征未明确的参考图纸及相关规范，结合现场实际进行施工，此项目未尽内容、但为完成该项目所必须的，请投标人在综合单价内考虑； | 个 | 2 | 37.89 | 75.78
10 | 031003012003 | 低阻力倒流防止器 LHS745X DN50 PN1.0 | 1.名称:低阻力倒流防止器 2.型号、规格:LHS745X DN50 PN1.0 3.其他:项目特征未明确的参考图纸及相关规范，结合现场实际进行施工，此项目未尽内容、但为完成该项目所必须的，请投标人在综合单价内考虑； | 套 | 2 | 223.9 | 447.8
11 | 031003012004 | 低阻力倒流防止器 LHS745X DN150 PN1.0 | 1.名称:低阻力倒流防止器 2.型号、规格:LHS745X DN150 PN1.0 3.其他:项目特征未明确的参考图纸及相关规范，结合现场实际进行施工，此项目未尽内容、但为完成该项目所必须的，请投标人在综合单价内考虑； | 套 | 2 | 223.9 | 447.8
12 | 031003013002 | 远程无线复式水表 DN150 | 1.名称:远程无线复式水表 2.型号、规格:DN150 3.附件配置:详见设计图纸 4.安装部位(室内外):室外 5.其他:项目特征未明确的参考图纸及相关规范，结合现场实际进行施工，此项目未尽内容、但为完成该项目所必须的，请投标人在综合单价内考虑； | 个 | 2 | 695.21 | 1390.42
13 | 031004014003 | 事故洗眼器 DN25 | 1.名称:事故洗眼器 2.其他:项目特征未明确的参考图纸及相关规范，结合现场实际进行施工，此项目未尽内容、但为完成该项目所必须的，请投标人在综合单价内考虑； | 个 | 1 | 3.93 | 3.93
14 | 010101003025 | 挖沟槽土方 | 1.土壤类别:一、二类土 2.挖土深度:详见设计图纸 | m3 | 1069.49 | 5.12 | 5475.79
15 | 010103001036 | 回填细砂 | 1.填方材料品种:回填原砂 2.密实度要求:详见设计图纸 3.填方粒径要求:详见设计图纸 | m3 | 561.03 | 3.72 | 2087.03
16 | 010103002040 | 余方弃置 | 1.土壤类别：综合考虑 2.外运运距：1km | m3 | 0 | 0 | 0
17 | 010103002129 | 余方弃置 | 1.土壤类别：综合考虑 2.外运运距：5km | m3 | 1069.49 | 13.45 | 14384.64
18 | 030901013012 | 灭火器箱 | 1.名称:灭火器箱 XMDDS42 2.其他:项目特征未明确的参考图纸及相关规范，结合现场实际进行施工，此项目未尽内容、但为完成该项目所必须的，请投标人在综合单价内考虑； | 座 | 11 | 0 | 0
19 | 030901013013 | 手提式干粉灭火器 MF/ABC5 | 1.名称:手提式干粉灭火器 2.规格、型号:MF/ABC5 3.其他:项目特征未明确的参考图纸及相关规范，结合现场实际进行施工，此项目未尽内容、但为完成该项目所必须的，请投标人在综合单价内考虑； | 具 | 20 | 1.64 | 32.8
小 计 | [6 empty] | 46492.41
四 | 航空加油站-生活污水
1 | 030109012001 | 自动搅匀潜水排污泵 JYWQ-65-20-16-1400-4 Q=20m3/h H=16m N=4kW | 1.名称:自动搅匀潜水排污泵 2.规格:JYWQ-65-20-16-1400-4 Q=20m3/h H=16m N=4kW 3.检查接线:含电动机检查接线费用 4.其他:项目特征未明确的参考图纸及相关规范，结合现场实际进行施工，此项目未尽内容、但为完成该项目所必须的，请投标人在综合单价内考虑； | 台 | 2 | 636.36 | 1272.72
2 | 031001002007 | 不锈钢无缝钢管 GB/T14976-2012 Φ88.9x4.5 06Cr19Ni10（甲供） | 1.名称:不锈钢无缝钢管（甲供） 2.介质:污水 3.材质、规格:GB/T14976-2012 Φ88.9x4.5 06Cr19Ni10 4.连接形式:氩弧焊 5.敷设方式:埋地安装 6.防腐:3PE加强级外防腐甲供 7.压力试验及吹、洗设计要求:满足设计及规范要求 8.其他:项目特征未明确的参考图纸及相关规范，结合现场实际进行施工，此项目未尽内容、但为完成该项目所必须的，请投标人在综合单价内考虑； | m | 199.96 | 22.69 | 4537.09
3 | 031001006005 | 聚乙烯双壁波纹管 DN200 SN8 | 1.名称:聚乙烯双壁波纹管 2.介质:污水 3.材质、规格:DN200 SN8 4.连接形式:橡胶圈承插连接 5.压力试验及吹、洗设计要求:满足设计及规范要求 6.其他:项目特征未明确的参考图纸及相关规范，结合现场实际进行施工，此项目未尽内容、但为完成该项目所必须的，请投标人在综合单价内考虑； | m | 365.8 | 23.29 | 8519.48
4 | 031001006006 | PVC-U管 DN100 | 1.名称:PVC-U管 2.材质、规格:DN100 3.压力试验及吹、洗设计要求:满足设计及规范要求 4.其他:项目特征未明确的参考图纸及相关规范，结合现场实际进行施工，此项目未尽内容、但为完成该项目所必须的，请投标人在综合单价内考虑； | m | 0 | 0 | 0
5 | 031001006007 | PVC-U管 DN150 | 1.名称:PVC-U管 2.材质、规格:DN150 3.压力试验及吹、洗设计要求:满足设计及规范要求 4.其他:项目特征未明确的参考图纸及相关规范，结合现场实际进行施工，此项目未尽内容、但为完成该项目所必须的，请投标人在综合单价内考虑； | m | 0 | 0 | 0
6 | 031003003012 | 蝶阀 D71X-10Q DN80 | 1.名称:蝶阀 2.规格、压力等级:D71X-10Q DN80 3.材质:详见设计图纸 4.其他:项目特征未明确的参考图纸及相关规范，结合现场实际进行施工，此项目未尽内容、但为完成该项目所必须的，请投标人在综合单价内考虑； | 个 | 2 | 64.82 | 129.64
7 | 031003003013 | 止回阀 H41F-10Q DN80 | 1.名称:止回阀 2.规格、压力等级:H41F-10Q DN80 3.材质:详见设计图纸 4.其他:项目特征未明确的参考图纸及相关规范，结合现场实际进行施工，此项目未尽内容、但为完成该项目所必须的，请投标人在综合单价内考虑； | 个 | 2 | 64.82 | 129.64
8 | 010101003026 | 挖沟槽土方 | 1.土壤类别:一、二类土 2.挖土深度:详见设计图纸 | m3 | 811.08 | 5.12 | 4152.73
9 | 010103001037 | 回填细砂 | 1.填方材料品种:回填原砂 2.密实度要求:详见设计图纸 3.填方粒径要求:详见设计图纸 | m3 | 447.48 | 3.72 | 1664.63
10 | 010103002041 | 余方弃置 | 1.土壤类别：综合考虑 2.外运运距：1km | m3 | 0 | 0 | 0
11 | 010103002130 | 余方弃置 | 1.土壤类别：综合考虑 2.外运运距：5km | m3 | 811.08 | 13.45 | 10909.03
小 计 | [6 empty] | 31314.96
五 | 航空加油站-通信外线
1 | 030502007003 | 通信光纤 | 1.名称:通信光纤 2.规格、型号:GYTA23-24B1 3.敷设方式、部位:综合考虑 4.其他:项目特征未明确的参考图纸及相关规范，结合现场实际进行施工，此项目未尽内容、但为完成该项目所必须的，请投标人在综合单价内考虑； | m | 2000 | 2.07 | 4140
2 | 030502020004 | 光纤测试 | 1.测试类别:光纤测试 | 链路 | 24 | 23.29 | 558.96
3 | 030411001024 | 热镀锌钢管 SC50 | 1.名称:热镀锌钢管 2.规格:SC50 3.敷设方式、部位:综合考虑 4.其他:项目特征未明确的参考图纸及相关规范，结合现场实际进行施工，此项目未尽内容、但为完成该项目所必须的，请投标人在综合单价内考虑； | m | 200 | 14.61 | 2922
4 | 010101003027 | 挖沟槽土方 | 1.土壤类别:一、二类土 2.挖土深度:详见设计图纸 | m3 | 900 | 5.12 | 4608
5 | 010103001043 | 回填细砂 | 1.填方材料品种:回填原砂 2.密实度要求:详见设计图纸 3.填方粒径要求:详见设计图纸 | m3 | 900 | 3.72 | 3348
6 | 010103002052 | 余方弃置 | 1.土壤类别：综合考虑 2.外运运距：1km | m3 | 0 | 0 | 0
7 | 010103002131 | 余方弃置 | 1.土壤类别：综合考虑 2.外运运距：5km | m3 | 900 | 13.45 | 12105
小 计 | [6 empty] | 27681.96
六 | 航空加油站-监控
1 | 030507008006 | 彩色球型高清摄像机 （设备甲供） | 1.名称:彩色球型高清摄像机（设备甲供） 2.规格:最高分辨率可达 4MP (2560×14400@25fps)、支持25倍光学变焦，12倍数字变焦、支持日夜监控、支持 3D 数字降噪 、支持真实宽动态、支持自动电子门功能、支持双向语音对讲 3.备注:含安装附件 4.其他:项目特征未明确的参考图纸及相关规范，结合现场实际进行施工，此项目未尽内容、但为完成该项目所必须的，请投标人在综合单价内考虑； | 台 | 7 | 173.24 | 1212.68
2 | 030507008007 | 彩色枪型固定式高清摄像机（设备甲供） | 1.名称:彩色枪型固定式高清摄像机（设备甲供） 2.规格:最高分辨率可达2MP、支持日夜监控、支持3D数字降噪、支持真实宽动态、支持自动电子快门功能、支持双向语音对讲 3.备注:含安装附件 4.其他:项目特征未明确的参考图纸及相关规范，结合现场实际进行施工，此项目未尽内容、但为完成该项目所必须的，请投标人在综合单价内考虑； | 台 | 7 | 124.18 | 869.26
3 | 030507008008 | 防爆枪型固定式高清摄像机（设备甲供） | 1.名称:防爆枪型固定式高清摄像机（设备甲供） 2.规格:最高分辨率可达2MP、支持日夜监控、支持 3D 数字降噪 、支持真实宽动态、防爆标志: Ex db IIC T6 Gb 3.安装方式:安装支架 4.备注:含安装附件 5.其他:项目特征未明确的参考图纸及相关规范，结合现场实际进行施工，此项目未尽内容、但为完成该项目所必须的，请投标人在综合单价内考虑； | 台 | 8 | 212.06 | 1696.48
4 | 030507008009 | 云台高清彩色摄像机（设备甲供） | 1.名称:云台高清彩色摄像机（设备甲供） 2.规格:最高分辨率可达 8MP 、支持32倍光学变焦，12倍数字变焦、支持日夜监控、支持 3D 数字降噪 、支持真实宽动态 3.安装方式:安装支架 4.备注:含安装附件 5.其他:项目特征未明确的参考图纸及相关规范，结合现场实际进行施工，此项目未尽内容、但为完成该项目所必须的，请投标人在综合单价内考虑； | 台 | 1 | 339.02 | 339.02
5 | 040802001002 | 摄像机立杆 | 1.名称:摄像机立杆 2.材质:不锈钢管 3.规格:DN150，H=5m 4.土质:综合考虑 5.基础尺寸:1000*1000*800mm 6.基础土方挖填:综合考虑 7.基础混凝土:泵送商品砼C40,抗渗等级P6 8.细石混凝土找平:50mm厚C40细石砼找平 9.锚固结构:8厚钢板 10.接地:镀锌扁钢40*4+镀锌角钢50*5 11.其他:项目特征未明确的参考图纸及相关规范，结合现场实际进行施工，此项目未尽内容、但为完成该项目所必须的，请投标人在综合单价内考虑； | 根 | 9 | 978.19 | 8803.71
6 | 030502003004 | 现场设备箱（设备甲供） | 1.名称:现场设备箱（设备甲供） 2.规格:300*400*200mm 3.防护等级:IP65 4.其他:项目特征未明确的参考图纸及相关规范，结合现场实际进行施工，此项目未尽内容、但为完成该项目所必须的，请投标人在综合单价内考虑； | 个 | 10 | 80.1 | 801
7 | 030502003005 | 防爆设备箱（设备甲供） | 1.名称:防爆设备箱（设备甲供） 2.规格:300*400*200mm 3.防护等级:Ex dⅡBT4Gb IP65 4.其他:项目特征未明确的参考图纸及相关规范，结合现场实际进行施工，此项目未尽内容、但为完成该项目所必须的，请投标人在综合单价内考虑； | 个 | 4 | 80.1 | 320.4
8 | 030501010003 | 光纤收发器 | 1.名称:光纤收发器 2.功能:满足设计及规范要求 3.其他:项目特征未明确的参考图纸及相关规范，结合现场实际进行施工，此项目未尽内容、但为完成该项目所必须的，请投标人在综合单价内考虑； | 台 | 14 | 269.57 | 3773.98
9 | 030404019002 | 防雷模块 | 1.名称:防雷模块 2.功能:满足设计及规范要求 3.其他:项目特征未明确的参考图纸及相关规范，结合现场实际进行施工，此项目未尽内容、但为完成该项目所必须的，请投标人在综合单价内考虑； | 个 | 14 | 23 | 322
10 | 030501009002 | 电源适配器 | 1.名称:电源适配器 2.功能:满足设计及规范要求 3.其他:项目特征未明确的参考图纸及相关规范，结合现场实际进行施工，此项目未尽内容、但为完成该项目所必须的，请投标人在综合单价内考虑； | 台 | 14 | 313 | 4382
11 | 030611002011 | 防溅挠性管 | 1.名称:防溅挠性管 2.规格:700mm 一端G1-1/2"外螺纹,另一端G1-1/2"内螺纹，不锈钢网 3.备注:含防爆密封材料 4.其他:项目特征未明确的参考图纸及相关规范，结合现场实际进行施工，此项目未尽内容、但为完成该项目所必须的，请投标人在综合单价内考虑； | 个 | 6 | 114.86 | 689.16
12 | 030502007004 | 通信光纤 | 1.名称:通信光纤 2.规格、型号:GYTA23-12B1 3.敷设方式、部位:综合考虑 4.其他:项目特征未明确的参考图纸及相关规范，结合现场实际进行施工，此项目未尽内容、但为完成该项目所必须的，请投标人在综合单价内考虑； | m | 1500 | 1.48 | 2220
13 | 030502020005 | 光纤测试 | 1.测试类别:光纤测试 | 链路 | 12 | 23.41 | 280.92
14 | 030502005002 | 六类非屏蔽四对双绞线 | 1.名称:双绞线 2.规格:六类非屏蔽 3.线缆对数:四对 4.敷设方式:综合考虑 5.其他:项目特征未明确的参考图纸及相关规范，结合现场实际进行施工，此项目未尽内容、但为完成该项目所必须的，请投标人在综合单价内考虑； | m | 305 | 1.62 | 494.1
15 | 030411004002 | 电源线 RVV-3x1.5 | 1.名称:电源线 2.规格:RVV-3x1.5 3.敷设方式、部位:综合考虑 4.其他:项目特征未明确的参考图纸及相关规范，结合现场实际进行施工，此项目未尽内容、但为完成该项目所必须的，请投标人在综合单价内考虑； | m | 150 | 1.31 | 196.5
16 | 030408001030 | 电力电缆 ZC-YJV22-0.6/1kV-3×4 | 1.名称:电力电缆 2.规格:ZC-YJV22-0.6/1kV-3×4 3.敷设方式、部位:综合考虑 4.其他:项目特征未明确的参考图纸及相关规范，结合现场实际进行施工，此项目未尽内容、但为完成该项目所必须的，请投标人在综合单价内考虑； | m | 1500 | 6.72 | 10080
17 | 030411001025 | 热镀锌钢管 SC20 | 1.名称:热镀锌钢管 2.规格:SC20 3.敷设方式、部位:综合考虑 4.其他:项目特征未明确的参考图纸及相关规范，结合现场实际进行施工，此项目未尽内容、但为完成该项目所必须的，请投标人在综合单价内考虑； | m | 240 | 7.22 | 1732.8
18 | 010101003028 | 挖沟槽土方 | 1.土壤类别:一、二类土 2.挖土深度:详见设计图纸 | m3 | 1350 | 5.12 | 6912
19 | 010103001046 | 回填细砂 | 1.填方材料品种:回填原砂 2.密实度要求:详见设计图纸 3.填方粒径要求:详见设计图纸 | m3 | 1350 | 3.72 | 5022
20 | 010103002053 | 余方弃置 | 1.土壤类别：综合考虑 2.外运运距：1km | m3 | 0 | 0 | 0
21 | 010103002132 | 余方弃置 | 1.土壤类别：综合考虑 2.外运运距：5km | m3 | 1350 | 13.45 | 18157.5
小 计 | [6 empty] | 68305.51
七 | 航空加油站-门禁系统
1 | 030507016003 | 出入口控制机（设备甲供） | 1.名称:出入口控制机（设备甲供） 2.型号:满足设计及规范要求 3.备注:含安装附件 4.其他:项目特征未明确的参考图纸及相关规范，结合现场实际进行施工，此项目未尽内容、但为完成该项目所必须的，请投标人在综合单价内考虑； | 台 | 2 | 392.67 | 785.34
2 | 030507008010 | 抓拍摄像机（设备甲供） | 1.名称:抓拍摄像机（设备甲供） 2.规格:200W像素CMOS抓拍机，支持车牌、车型、车标、车身颜色识别 3.安装方式:安装支架 4.备注:含安装附件 5.其他:项目特征未明确的参考图纸及相关规范，结合现场实际进行施工，此项目未尽内容、但为完成该项目所必须的，请投标人在综合单价内考虑； | 台 | 2 | 507.08 | 1014.16
3 | 030412001002 | 摄像机补光灯 | 1.名称:摄像机补光灯 2.型号:满足设计及规范要求 3.其他:项目特征未明确的参考图纸及相关规范，结合现场实际进行施工，此项目未尽内容、但为完成该项目所必须的，请投标人在综合单价内考虑； | 套 | 2 | 24.12 | 48.24
4 | 030507014002 | LED显示屏（设备甲供） | 1.名称:LED显示屏（设备甲供） 2.规格:双行四字高亮度双基色LED显示屏，内置喇叭，速度可调 3.备注:含安装附件 4.其他:项目特征未明确的参考图纸及相关规范，结合现场实际进行施工，此项目未尽内容、但为完成该项目所必须的，请投标人在综合单价内考虑； | 台 | 2 | 294.95 | 589.9
5 | 030507016004 | 雷达感应器（设备甲供） | 1.名称:雷达感应器（设备甲供） 2.型号:满足设计及规范要求 3.备注:含安装附件 4.其他:项目特征未明确的参考图纸及相关规范，结合现场实际进行施工，此项目未尽内容、但为完成该项目所必须的，请投标人在综合单价内考虑； | 台 | 2 | 315.01 | 630.02
6 | 030408001031 | 电力电缆 YJV22-0.6/1kV-5×6 | 1.名称:电力电缆 2.规格:YJV22-0.6/1kV-5×6 3.敷设方式、部位:综合考虑 4.其他:项目特征未明确的参考图纸及相关规范，结合现场实际进行施工，此项目未尽内容、但为完成该项目所必须的，请投标人在综合单价内考虑； | m | 300 | 4.36 | 1308
7 | 030411001026 | 热镀锌钢管 SC32 | 1.名称:热镀锌钢管 2.规格:SC32 3.敷设方式、部位:综合考虑 4.其他:项目特征未明确的参考图纸及相关规范，结合现场实际进行施工，此项目未尽内容、但为完成该项目所必须的，请投标人在综合单价内考虑； | m | 20 | 8.71 | 174.2
小 计 | [6 empty] | 4549.86
八 | 航空加油站-火灾自动报警系统
1 | 030904008003 | 短路隔离器 | 1.名称:短路隔离器 2.线型:总线型 3.其他:项目特征未明确的参考图纸及相关规范，结合现场实际进行施工，此项目未尽内容、但为完成该项目所必须的，请投标人在综合单价内考虑； | 个 | 4 | 200.01 | 800.04
2 | 030904003002 | 消防报警按钮（含防雨罩） | 1.名称:消防报警按钮（含防雨罩） 2.立柱:1.5m 3.基础:详见设计图纸 4.附件:防雨罩 5.防护等级:Ex dⅡBT4Gb IP65 6.其他:项目特征未明确的参考图纸及相关规范，结合现场实际进行施工，此项目未尽内容、但为完成该项目所必须的，请投标人在综合单价内考虑； | 个 | 6 | 620.46 | 3722.76
3 | 030904008004 | 输入输出模块 | 1.名称:输入输出模块 2.线型:总线型 3.其他:项目特征未明确的参考图纸及相关规范，结合现场实际进行施工，此项目未尽内容、但为完成该项目所必须的，请投标人在综合单价内考虑； | 个 | 3 | 251.01 | 753.03
4 | 030904006002 | 消防报警电话插孔(电话) | 1.名称:消防电话机 2.安装方式:室外 3.防护等级:Ex dⅡBT4Gb IP65 4.其他:项目特征未明确的参考图纸及相关规范，结合现场实际进行施工，此项目未尽内容、但为完成该项目所必须的，请投标人在综合单价内考虑； | 部 | 6 | 27.8 | 166.8
5 | 030904007002 | 广播扬声器 30W | 1.名称:广播扬声器 2.功率:30W 3.安装方式:室外 4.防护等级:Ex dⅡBT4Gb IP65 5.其他:项目特征未明确的参考图纸及相关规范，结合现场实际进行施工，此项目未尽内容、但为完成该项目所必须的，请投标人在综合单价内考虑； | 个 | 6 | 35.91 | 215.46
6 | 030411001027 | 热镀锌钢管 SC20 | 1.名称:热镀锌钢管 2.规格:SC20 3.敷设方式、部位:综合考虑 4.其他:项目特征未明确的参考图纸及相关规范，结合现场实际进行施工，此项目未尽内容、但为完成该项目所必须的，请投标人在综合单价内考虑； | m | 200 | 7.22 | 1444
7 | 030408002013 | 控制电缆 ZAN-KYJVP22-0.45/0.75kV-4x1.5 | 1.名称:控制电缆 2.规格:ZAN-KYJVP22-0.45/0.75kV-4x1.5 3.敷设方式、部位:综合考虑 4.其他:项目特征未明确的参考图纸及相关规范，结合现场实际进行施工，此项目未尽内容、但为完成该项目所必须的，请投标人在综合单价内考虑； | m | 1200 | 3.2 | 3840
8 | 030408002014 | 控制电缆 ZAN-KYJVP-0.45/0.75kV-10x1.5 | 1.名称:控制电缆 2.规格:ZAN-KYJVP-0.45/0.75kV-10x1.5 3.敷设方式、部位:综合考虑 4.其他:项目特征未明确的参考图纸及相关规范，结合现场实际进行施工，此项目未尽内容、但为完成该项目所必须的，请投标人在综合单价内考虑； | m | 800 | 4.98 | 3984
小 计 | [6 empty] | 14926.09
合 计 | [6 empty] | 307620.14

## 表6_总价措施项目清单与计价表_17取费(福建2022)
表6
总价措施项目清单与计价表
工程名称：单项工程_机场油库-其他工程
序号 | 项目名称 | 计算基础(元) | 费率（%） | 金额（元）
1 | 安全文明施工费 | 186348.15 | / | 969.02
1.1 | 电缆沟（暂定） | 14474.7 | 0.52 | 75.27
1.2 | 油泵棚操作钢平台（已调整） | 31349.7 | 0.52 | 163.02
1.3 | 20000m³储油罐罐前操作钢平台 | 72995.72 | 0.52 | 379.58
1.4 | 航煤储罐区工艺管墩和消防管架 | 49848.07 | 0.52 | 259.21
1.5 | 100m³回收罐操作钢平台 | 17679.96 | 0.52 | 91.94
2 | 其他总价措施费 | 186348.15 | / | 652.22
2.1 | 电缆沟（暂定） | 14474.7 | 0.35 | 50.66
2.2 | 油泵棚操作钢平台（已调整） | 31349.7 | 0.35 | 109.72
2.3 | 20000m³储油罐罐前操作钢平台 | 72995.72 | 0.35 | 255.49
2.4 | 航煤储罐区工艺管墩和消防管架 | 49848.07 | 0.35 | 174.47
2.5 | 100m³回收罐操作钢平台 | 17679.96 | 0.35 | 61.88
合 计 |  |  |  | 1621.24

## 表6_总价措施项目清单与计价表_17取费(福建2022)_1
表6
总价措施项目清单与计价表
工程名称：单项工程_航空加油站-其他工程
序号 | 项目名称 | 计算基础(元) | 费率（%） | 金额（元）
1 | 安全文明施工费 | 571.62 | / | 2.97
1.1 | 工艺管道基础 | 571.62 | 0.52 | 2.97
2 | 其他总价措施费 | 571.62 | / | 2
2.1 | 工艺管道基础 | 571.62 | 0.35 | 2
合 计 |  |  |  | 4.97

## 表6_总价措施项目清单与计价表_17取费(福建2022)_2
表6
总价措施项目清单与计价表
工程名称：单项工程_机场油库-安装
序号 | 项目名称 | 计算基础(元) | 费率（%） | 金额（元）
1 | 安全文明施工费 | 1286081.87 | / | 8373.93
1.1 | 油库-给水 | 55778.35 | 0.52 | 290.05
1.2 | 油库-生活污水 | 127994.97 | 0.52 | 665.57
1.3 | 油库-雨水 | 12546.62 | 0.52 | 65.24
1.4 | 油库-雨水回用系统 | 5396.37 | 0.52 | 28.06
1.5 | 水罐区域-消防 | 20783.62 | 0.52 | 108.07
1.6 | 油罐区域-消防 | 278522.86 | 0.52 | 1448.32
1.7 | 消防泵房-自控 | 1751.33 | 0.52 | 9.11
1.8 | 消防水罐-自控 | 906.78 | 0.52 | 4.72
1.9 | 油库-自控 | 250.92 | 0.52 | 1.3
1.10 | 油库-自控管线 | 118715.57 | 0.52 | 617.32
1.11 | 油库-电气管线 | 173617.35 | 0.52 | 902.81
1.12 | 油库-电气设备 | 148000.45 | 0.52 | 769.6
1.13 | 油库-通信外线 | 63016.12 | 0.52 | 327.68
1.14 | 油库-监控 | 135352.62 | 0.52 | 703.83
1.15 | 油库-围界报警系统 | 4780.55 | 0.52 | 24.86
1.16 | 油库-火灾自动报警系统 | 35900 | 0.52 | 186.68
1.17 | 油库-门禁系统 | 8559.74 | 0.52 | 44.51
1.18 | 配电房-低压电气设备 | 47405.01 | 2.31 | 1095.06
1.19 | 消防泵棚-消防管道及设备 | 45480.82 | 2.31 | 1050.61
1.20 | 消防泵棚-消防电气设备 | 1321.82 | 2.31 | 30.53
2 | 其他总价措施费 | 1286081.87 | / | 4586.06
2.1 | 油库-给水 | 55778.35 | 0.35 | 195.22
2.2 | 油库-生活污水 | 127994.97 | 0.35 | 447.98
2.3 | 油库-雨水 | 12546.62 | 0.35 | 43.91
2.4 | 油库-雨水回用系统 | 5396.37 | 0.35 | 18.89
2.5 | 水罐区域-消防 | 20783.62 | 0.35 | 72.74
2.6 | 油罐区域-消防 | 278522.86 | 0.35 | 974.83
2.7 | 消防泵房-自控 | 1751.33 | 0.35 | 6.13
2.8 | 消防水罐-自控 | 906.78 | 0.35 | 3.17
2.9 | 油库-自控 | 250.92 | 0.35 | 0.88
2.10 | 油库-自控管线 | 118715.57 | 0.35 | 415.5
2.11 | 油库-电气管线 | 173617.35 | 0.35 | 607.66
2.12 | 油库-电气设备 | 148000.45 | 0.35 | 518
2.13 | 油库-通信外线 | 63016.12 | 0.35 | 220.56
2.14 | 油库-监控 | 135352.62 | 0.35 | 473.73
2.15 | 油库-围界报警系统 | 4780.55 | 0.35 | 16.73
2.16 | 油库-火灾自动报警系统 | 35900 | 0.35 | 125.65
2.17 | 油库-门禁系统 | 8559.74 | 0.35 | 29.96
2.18 | 配电房-低压电气设备 | 47405.01 | 0.44 | 208.58
2.19 | 消防泵棚-消防管道及设备 | 45480.82 | 0.44 | 200.12
2.20 | 消防泵棚-消防电气设备 | 1321.82 | 0.44 | 5.82
合 计 |  |  |  | 12959.99

## 表6_总价措施项目清单与计价表_17取费(福建2022)_3
表6
总价措施项目清单与计价表
工程名称：单项工程_航空加油站-安装
序号 | 项目名称 | 计算基础(元) | 费率（%） | 金额（元）
1 | 安全文明施工费 | 307620.14 | / | 1599.63
1.1 | 航空加油站-电缆 | 67956.37 | 0.52 | 353.37
1.2 | 航空加油站-电气 | 46392.98 | 0.52 | 241.24
1.3 | 航空加油站-给水 | 46492.41 | 0.52 | 241.76
1.4 | 航空加油站-生活污水 | 31314.96 | 0.52 | 162.84
1.5 | 航空加油站-通信外线 | 27681.96 | 0.52 | 143.95
1.6 | 航空加油站-监控 | 68305.51 | 0.52 | 355.19
1.7 | 航空加油站-门禁系统 | 4549.86 | 0.52 | 23.66
1.8 | 航空加油站-火灾自动报警系统 | 14926.09 | 0.52 | 77.62
2 | 其他总价措施费 | 307620.14 | / | 1076.67
2.1 | 航空加油站-电缆 | 67956.37 | 0.35 | 237.85
2.2 | 航空加油站-电气 | 46392.98 | 0.35 | 162.38
2.3 | 航空加油站-给水 | 46492.41 | 0.35 | 162.72
2.4 | 航空加油站-生活污水 | 31314.96 | 0.35 | 109.6
2.5 | 航空加油站-通信外线 | 27681.96 | 0.35 | 96.89
2.6 | 航空加油站-监控 | 68305.51 | 0.35 | 239.07
2.7 | 航空加油站-门禁系统 | 4549.86 | 0.35 | 15.92
2.8 | 航空加油站-火灾自动报警系统 | 14926.09 | 0.35 | 52.24
合 计 |  |  |  | 2676.3